## T - Globaal
Basisscenario's | Referentiejaren | Seizoenen | Primaire energie |  | CO2-emissie
Basisscenario | Referentiejaar | Seizoen | Energiedrager | Factor | Energiedrager | CO2-emissie [kg/kWh]
Business as usual | NEN 5060 | Winter extreem | Elektriciteit | 39% | Elektriciteit | 0.45
Minder besparen | 1963: extreem koud | Winter streng | Warmte | 200% | Aardgas | 0.182
Meer besparen |  | Winter |  |  | Warmte | 0.135
|  | Lente/herfst |  |  | Houtpellets | 0.026
Zomer
Zomer extreem

## T - Woningen
Woningtype | Gezinssamenstelling | Default fractie gezinssamenstelling | Subtype gezin | Default fractie subtype gezin | Relatief elektriciteitsgebruik
Vrijstaand | Gezin | 45% | Jonge kinderen | 10% | 133.5%
Vrijstaand | Gezin | 45% | Jonge & oude kinderen | 45% | 140.7%
Vrijstaand | Gezin | 45% | Oude kinderen | 45% | 134%
Vrijstaand | Paar | 35% | Jong paar | 80% | 114.3%
Vrijstaand | Paar | 35% | Middelbaar paar | 5% | 124.8%
Vrijstaand | Paar | 35% | Ouder paar | 15% | 116.3%
Vrijstaand | Alleenstaand | 20% | Jonge alleenstaande | 65% | 123%
Vrijstaand | Alleenstaand | 20% | Middelbare alleenstaande | 15% | 118.6%
Vrijstaand | Alleenstaand | 20% | Oudere alleenstaande | 20% | 105.3%
2/1-kap & Hoek | Gezin | 50% | Jonge kinderen | 5% | 118.1%
2/1-kap & Hoek | Gezin | 50% | Jonge & oude kinderen | 50% | 128.1%
2/1-kap & Hoek | Gezin | 50% | Oude kinderen | 45% | 119.3%
2/1-kap & Hoek | Paar | 30% | Jong paar | 70% | 100%
2/1-kap & Hoek | Paar | 30% | Middelbaar paar | 10% | 106.7%
2/1-kap & Hoek | Paar | 30% | Ouder paar | 20% | 92.98%
2/1-kap & Hoek | Alleenstaand | 20% | Jonge alleenstaande | 50% | 100.4%
2/1-kap & Hoek | Alleenstaand | 20% | Middelbare alleenstaande | 20% | 95.29%
2/1-kap & Hoek | Alleenstaand | 20% | Oudere alleenstaande | 30% | 73.99%
Rij | Gezin | 50% | Jonge kinderen | 5% | 107.9%
Rij | Gezin | 50% | Jonge & oude kinderen | 55% | 116.4%
Rij | Gezin | 50% | Oude kinderen | 40% | 109.5%
Rij | Paar | 30% | Jong paar | 60% | 91.73%
Rij | Paar | 30% | Middelbaar paar | 10% | 99.1%
Rij | Paar | 30% | Ouder paar | 30% | 86.5%
Rij | Alleenstaand | 20% | Jonge alleenstaande | 50% | 91.38%
Rij | Alleenstaand | 20% | Middelbare alleenstaande | 20% | 85.74%
Rij | Alleenstaand | 20% | Oudere alleenstaande | 30% | 72.47%
Meergezins | Gezin | 20% | Jonge kinderen | 5% | 82.12%
Meergezins | Gezin | 20% | Jonge & oude kinderen | 60% | 95.78%
Meergezins | Gezin | 20% | Oude kinderen | 35% | 81.24%
Meergezins | Paar | 40% | Jong paar | 25% | 65.8%
Meergezins | Paar | 40% | Middelbaar paar | 35% | 82.23%
Meergezins | Paar | 40% | Ouder paar | 40% | 71.44%
Meergezins | Alleenstaand | 40% | Jonge alleenstaande | 30% | 59.88%
Meergezins | Alleenstaand | 40% | Middelbare alleenstaande | 20% | 61.55%
Meergezins | Alleenstaand | 40% | Oudere alleenstaande | 50% | 56.84%

## T - Basisapparatuur elektrisch
Normverbruik basisapparatuur |  |  |  |  | Daprofielen basisapparatuur |  |  |  |  | Jaarprofielen basisapparatuur
Apparaat | Groep | Scenario | Jaar | Energieverbruik (kWh/jr) | Groep | Uur | Seizoen | Dagtype | Fractie | Groep | Maand | Fractie
Koelkast | Constant | Business as usual | 2013 | 395.3422 | Constant | 0 | Winter extreem | Werkdag | 4.052% | Constant | 1 | 8.253%
Ventilatie | Constant | Business as usual | 2013 | 220.3905 | Constant | 1 | Winter extreem | Werkdag | 4.003% | Constant | 2 | 7.448%
Vriezer | Constant | Business as usual | 2013 | 184.824 | Constant | 2 | Winter extreem | Werkdag | 3.972% | Constant | 3 | 8.302%
Verlichting | Verlichting | Business as usual | 2013 | 421.8404 | Constant | 3 | Winter extreem | Werkdag | 3.912% | Constant | 4 | 8.138%
Reinigen ovg. | Huishouden | Business as usual | 2013 | 44.621 | Constant | 4 | Winter extreem | Werkdag | 3.881% | Constant | 5 | 8.539%
Stofzuiger | Huishouden | Business as usual | 2013 | 65.5434 | Constant | 5 | Winter extreem | Werkdag | 3.848% | Constant | 6 | 8.378%
Wasdroger | Huishouden | Business as usual | 2013 | 242.349 | Constant | 6 | Winter extreem | Werkdag | 3.87% | Constant | 7 | 8.731%
Wasmachine | Huishouden | Business as usual | 2013 | 216.0065 | Constant | 7 | Winter extreem | Werkdag | 3.928% | Constant | 8 | 8.74%
Keuken ovg. | Keuken | Business as usual | 2013 | 121.912 | Constant | 8 | Winter extreem | Werkdag | 3.966% | Constant | 9 | 8.402%
Koken | Keuken | Business as usual | 2013 | 188.1655 | Constant | 9 | Winter extreem | Werkdag | 3.947% | Constant | 10 | 8.573%
Vaatwasser | Keuken | Business as usual | 2013 | 174.7253 | Constant | 10 | Winter extreem | Werkdag | 3.937% | Constant | 11 | 8.17%
Audio / Video | ICT & Ontspanning | Business as usual | 2013 | 191.1589 | Constant | 11 | Winter extreem | Werkdag | 4.029% | Constant | 12 | 8.326%
ICT | ICT & Ontspanning | Business as usual | 2013 | 175.7524 | Constant | 12 | Winter extreem | Werkdag | 4.149% | Verlichting | 1 | 9.237%
Overig | ICT & Ontspanning | Business as usual | 2013 | 28.2794 | Constant | 13 | Winter extreem | Werkdag | 4.097% | Verlichting | 2 | 8.364%
Persoonlijke verzorging | ICT & Ontspanning | Business as usual | 2013 | 27.6288 | Constant | 14 | Winter extreem | Werkdag | 4.067% | Verlichting | 3 | 9.087%
TV | ICT & Ontspanning | Business as usual | 2013 | 250.8547 | Constant | 15 | Winter extreem | Werkdag | 4.133% | Verlichting | 4 | 8.471%
Vrije tijd / Hobby | ICT & Ontspanning | Business as usual | 2013 | 41.8286 | Constant | 16 | Winter extreem | Werkdag | 4.22% | Verlichting | 5 | 8.35%
Koelkast | Constant | Business as usual | 2020 | 322.3676 | Constant | 17 | Winter extreem | Werkdag | 4.388% | Verlichting | 6 | 7.726%
Ventilatie | Constant | Business as usual | 2020 | 256.0612 | Constant | 18 | Winter extreem | Werkdag | 4.571% | Verlichting | 7 | 7.756%
Vriezer | Constant | Business as usual | 2020 | 149.8412 | Constant | 19 | Winter extreem | Werkdag | 4.489% | Verlichting | 8 | 7.728%
Verlichting | Verlichting | Business as usual | 2020 | 370.5609 | Constant | 20 | Winter extreem | Werkdag | 4.455% | Verlichting | 9 | 7.652%
Reinigen ovg. | Huishouden | Business as usual | 2020 | 42.4922 | Constant | 21 | Winter extreem | Werkdag | 4.562% | Verlichting | 10 | 8.246%
Stofzuiger | Huishouden | Business as usual | 2020 | 70.1543 | Constant | 22 | Winter extreem | Werkdag | 4.473% | Verlichting | 11 | 8.371%
Wasdroger | Huishouden | Business as usual | 2020 | 224.1695 | Constant | 23 | Winter extreem | Werkdag | 4.267% | Verlichting | 12 | 9.012%
Wasmachine | Huishouden | Business as usual | 2020 | 160.1376 | Verwarmen | 0 | Winter extreem | Werkdag | 6.419% | Huishouden | 1 | 9.62%
Keuken ovg. | Keuken | Business as usual | 2020 | 122.0436 | Verwarmen | 1 | Winter extreem | Werkdag | 6.163% | Huishouden | 2 | 8.722%
Koken | Keuken | Business as usual | 2020 | 188.9509 | Verwarmen | 2 | Winter extreem | Werkdag | 6.153% | Huishouden | 3 | 9.394%
Vaatwasser | Keuken | Business as usual | 2020 | 156.4325 | Verwarmen | 3 | Winter extreem | Werkdag | 6.336% | Huishouden | 4 | 8.601%
Audio / Video | ICT & Ontspanning | Business as usual | 2020 | 223.7298 | Verwarmen | 4 | Winter extreem | Werkdag | 6.224% | Huishouden | 5 | 8.275%
ICT | ICT & Ontspanning | Business as usual | 2020 | 158.8714 | Verwarmen | 5 | Winter extreem | Werkdag | 7.361% | Huishouden | 6 | 7.472%
Overig | ICT & Ontspanning | Business as usual | 2020 | 28.3024 | Verwarmen | 6 | Winter extreem | Werkdag | 8.261% | Huishouden | 7 | 7.376%
Persoonlijke verzorging | ICT & Ontspanning | Business as usual | 2020 | 27.6288 | Verwarmen | 7 | Winter extreem | Werkdag | 8.55% | Huishouden | 8 | 7.333%
TV | ICT & Ontspanning | Business as usual | 2020 | 181.937 | Verwarmen | 8 | Winter extreem | Werkdag | 7.708% | Huishouden | 9 | 7.36%
Vrije tijd / Hobby | ICT & Ontspanning | Business as usual | 2020 | 40.8598 | Verwarmen | 9 | Winter extreem | Werkdag | 7.034% | Huishouden | 10 | 8.118%
Koelkast | Constant | Business as usual | 2025 | 281.2798 | Verwarmen | 10 | Winter extreem | Werkdag | 6.677% | Huishouden | 11 | 8.449%
Ventilatie | Constant | Business as usual | 2025 | 231.8447 | Verwarmen | 11 | Winter extreem | Werkdag | 6.557% | Huishouden | 12 | 9.28%
Vriezer | Constant | Business as usual | 2025 | 128.1828 | Verwarmen | 12 | Winter extreem | Werkdag | 6.806% | Keuken | 1 | 9.077%
Verlichting | Verlichting | Business as usual | 2025 | 289.739 | Verwarmen | 13 | Winter extreem | Werkdag | 6.536% | Keuken | 2 | 8.215%
Reinigen ovg. | Huishouden | Business as usual | 2025 | 41.3178 | Verwarmen | 14 | Winter extreem | Werkdag | 6.512% | Keuken | 3 | 8.959%
Stofzuiger | Huishouden | Business as usual | 2025 | 62.7693 | Verwarmen | 15 | Winter extreem | Werkdag | 6.746% | Keuken | 4 | 8.417%
Wasdroger | Huishouden | Business as usual | 2025 | 208.7522 | Verwarmen | 16 | Winter extreem | Werkdag | 7.221% | Keuken | 5 | 8.38%
Wasmachine | Huishouden | Business as usual | 2025 | 142.3348 | Verwarmen | 17 | Winter extreem | Werkdag | 7.729% | Keuken | 6 | 7.832%
Keuken ovg. | Keuken | Business as usual | 2025 | 122.0436 | Verwarmen | 18 | Winter extreem | Werkdag | 8.513% | Keuken | 7 | 7.915%
Koken | Keuken | Business as usual | 2025 | 193.9137 | Verwarmen | 19 | Winter extreem | Werkdag | 9.038% | Keuken | 8 | 7.892%
Vaatwasser | Keuken | Business as usual | 2025 | 149.9589 | Verwarmen | 20 | Winter extreem | Werkdag | 9.028% | Keuken | 9 | 7.774%
Audio / Video | ICT & Ontspanning | Business as usual | 2025 | 230.4779 | Verwarmen | 21 | Winter extreem | Werkdag | 8.187% | Keuken | 10 | 8.299%
ICT | ICT & Ontspanning | Business as usual | 2025 | 164.2445 | Verwarmen | 22 | Winter extreem | Werkdag | 7.899% | Keuken | 11 | 8.338%
Overig | ICT & Ontspanning | Business as usual | 2025 | 28.3189 | Verwarmen | 23 | Winter extreem | Werkdag | 6.68% | Keuken | 12 | 8.9%
Persoonlijke verzorging | ICT & Ontspanning | Business as usual | 2025 | 27.6288 | Verlichting | 0 | Winter extreem | Werkdag | 1.91% | ICT & Ontspanning | 1 | 8.493%
TV | ICT & Ontspanning | Business as usual | 2025 | 155.6973 | Verlichting | 1 | Winter extreem | Werkdag | 1.387% | ICT & Ontspanning | 2 | 7.671%
Vrije tijd / Hobby | ICT & Ontspanning | Business as usual | 2025 | 40.8598 | Verlichting | 2 | Winter extreem | Werkdag | 1.222% | ICT & Ontspanning | 3 | 8.493%
Koelkast | Constant | Business as usual | 2030 | 242.2732 | Verlichting | 3 | Winter extreem | Werkdag | 1.244% | ICT & Ontspanning | 4 | 8.219%
Ventilatie | Constant | Business as usual | 2030 | 262.5633 | Verlichting | 4 | Winter extreem | Werkdag | 1.371% | ICT & Ontspanning | 5 | 8.493%
Vriezer | Constant | Business as usual | 2030 | 107.9374 | Verlichting | 5 | Winter extreem | Werkdag | 1.625% | ICT & Ontspanning | 6 | 8.219%
Verlichting | Verlichting | Business as usual | 2030 | 264.8416 | Verlichting | 6 | Winter extreem | Werkdag | 2.276% | ICT & Ontspanning | 7 | 8.493%
Reinigen ovg. | Huishouden | Business as usual | 2030 | 39.1243 | Verlichting | 7 | Winter extreem | Werkdag | 3.176% | ICT & Ontspanning | 8 | 8.493%
Stofzuiger | Huishouden | Business as usual | 2030 | 56.2996 | Verlichting | 8 | Winter extreem | Werkdag | 3.075% | ICT & Ontspanning | 9 | 8.219%
Wasdroger | Huishouden | Business as usual | 2030 | 187.6201 | Verlichting | 9 | Winter extreem | Werkdag | 3.155% | ICT & Ontspanning | 10 | 8.493%
Wasmachine | Huishouden | Business as usual | 2030 | 135.5415 | Verlichting | 10 | Winter extreem | Werkdag | 3.614% | ICT & Ontspanning | 11 | 8.219%
Keuken ovg. | Keuken | Business as usual | 2030 | 122.0436 | Verlichting | 11 | Winter extreem | Werkdag | 3.553% | ICT & Ontspanning | 12 | 8.493%
Koken | Keuken | Business as usual | 2030 | 198.8766 | Verlichting | 12 | Winter extreem | Werkdag | 3.553%
Vaatwasser | Keuken | Business as usual | 2030 | 146.7277 | Verlichting | 13 | Winter extreem | Werkdag | 3.694%
Audio / Video | ICT & Ontspanning | Business as usual | 2030 | 264.5826 | Verlichting | 14 | Winter extreem | Werkdag | 3.794%
ICT | ICT & Ontspanning | Business as usual | 2030 | 170.1341 | Verlichting | 15 | Winter extreem | Werkdag | 4.406%
Overig | ICT & Ontspanning | Business as usual | 2030 | 28.3353 | Verlichting | 16 | Winter extreem | Werkdag | 5.942%
Persoonlijke verzorging | ICT & Ontspanning | Business as usual | 2030 | 27.6288 | Verlichting | 17 | Winter extreem | Werkdag | 7.817%
TV | ICT & Ontspanning | Business as usual | 2030 | 156.0696 | Verlichting | 18 | Winter extreem | Werkdag | 9.544%
Vrije tijd / Hobby | ICT & Ontspanning | Business as usual | 2030 | 40.8598 | Verlichting | 19 | Winter extreem | Werkdag | 10.37%
Koelkast | Constant | Meer besparen | 2013 | 395.3422 | Verlichting | 20 | Winter extreem | Werkdag | 9.524%
Ventilatie | Constant | Meer besparen | 2013 | 220.3905 | Verlichting | 21 | Winter extreem | Werkdag | 8.69%
Vriezer | Constant | Meer besparen | 2013 | 184.824 | Verlichting | 22 | Winter extreem | Werkdag | 7.111%
Verlichting | Verlichting | Meer besparen | 2013 | 421.8404 | Verlichting | 23 | Winter extreem | Werkdag | 4.311%
Reinigen ovg. | Huishouden | Meer besparen | 2013 | 44.621 | Huishouden | 0 | Winter extreem | Werkdag | 2.322%
Stofzuiger | Huishouden | Meer besparen | 2013 | 65.5434 | Huishouden | 1 | Winter extreem | Werkdag | 1.342%
Wasdroger | Huishouden | Meer besparen | 2013 | 242.349 | Huishouden | 2 | Winter extreem | Werkdag | 0.886%
Wasmachine | Huishouden | Meer besparen | 2013 | 216.0065 | Huishouden | 3 | Winter extreem | Werkdag | 1.13%
Keuken ovg. | Keuken | Meer besparen | 2013 | 121.912 | Huishouden | 4 | Winter extreem | Werkdag | 1.404%
Koken | Keuken | Meer besparen | 2013 | 188.1655 | Huishouden | 5 | Winter extreem | Werkdag | 1.715%
Vaatwasser | Keuken | Meer besparen | 2013 | 174.7253 | Huishouden | 6 | Winter extreem | Werkdag | 3.344%
Audio / Video | ICT & Ontspanning | Meer besparen | 2013 | 191.1589 | Huishouden | 7 | Winter extreem | Werkdag | 4.311%
ICT | ICT & Ontspanning | Meer besparen | 2013 | 175.7524 | Huishouden | 8 | Winter extreem | Werkdag | 4.88%
Overig | ICT & Ontspanning | Meer besparen | 2013 | 28.2794 | Huishouden | 9 | Winter extreem | Werkdag | 5.731%
Persoonlijke verzorging | ICT & Ontspanning | Meer besparen | 2013 | 27.6288 | Huishouden | 10 | Winter extreem | Werkdag | 6.131%
TV | ICT & Ontspanning | Meer besparen | 2013 | 250.8547 | Huishouden | 11 | Winter extreem | Werkdag | 5.965%
Vrije tijd / Hobby | ICT & Ontspanning | Meer besparen | 2013 | 41.8286 | Huishouden | 12 | Winter extreem | Werkdag | 5.336%
Koelkast | Constant | Meer besparen | 2020 | 321.0846 | Huishouden | 13 | Winter extreem | Werkdag | 5.161%
Ventilatie | Constant | Meer besparen | 2020 | 243.2581 | Huishouden | 14 | Winter extreem | Werkdag | 4.545%
Vriezer | Constant | Meer besparen | 2020 | 148.7451 | Huishouden | 15 | Winter extreem | Werkdag | 4.371%
Verlichting | Verlichting | Meer besparen | 2020 | 268.6566 | Huishouden | 16 | Winter extreem | Werkdag | 4.99%
Reinigen ovg. | Huishouden | Meer besparen | 2020 | 40.3676 | Huishouden | 17 | Winter extreem | Werkdag | 5.04%
Stofzuiger | Huishouden | Meer besparen | 2020 | 70.1536 | Huishouden | 18 | Winter extreem | Werkdag | 4.934%
Wasdroger | Huishouden | Meer besparen | 2020 | 219.7755 | Huishouden | 19 | Winter extreem | Werkdag | 5.355%
Wasmachine | Huishouden | Meer besparen | 2020 | 159.3483 | Huishouden | 20 | Winter extreem | Werkdag | 5.213%
Keuken ovg. | Keuken | Meer besparen | 2020 | 122.0436 | Huishouden | 21 | Winter extreem | Werkdag | 4.511%
Koken | Keuken | Meer besparen | 2020 | 172.4177 | Huishouden | 22 | Winter extreem | Werkdag | 3.853%
Vaatwasser | Keuken | Meer besparen | 2020 | 155.6155 | Huishouden | 23 | Winter extreem | Werkdag | 3.411%
Audio / Video | ICT & Ontspanning | Meer besparen | 2020 | 206.9501 | Keuken | 0 | Winter extreem | Werkdag | 3.896%
ICT | ICT & Ontspanning | Meer besparen | 2020 | 146.9561 | Keuken | 1 | Winter extreem | Werkdag | 2.431%
Overig | ICT & Ontspanning | Meer besparen | 2020 | 26.1798 | Keuken | 2 | Winter extreem | Werkdag | 2.601%
Persoonlijke verzorging | ICT & Ontspanning | Meer besparen | 2020 | 25.5566 | Keuken | 3 | Winter extreem | Werkdag | 2.557%
TV | ICT & Ontspanning | Meer besparen | 2020 | 168.2917 | Keuken | 4 | Winter extreem | Werkdag | 2.425%
Vrije tijd / Hobby | ICT & Ontspanning | Meer besparen | 2020 | 37.7953 | Keuken | 5 | Winter extreem | Werkdag | 2.131%
Koelkast | Constant | Meer besparen | 2025 | 274.8947 | Keuken | 6 | Winter extreem | Werkdag | 3.322%
Ventilatie | Constant | Meer besparen | 2025 | 214.4563 | Keuken | 7 | Winter extreem | Werkdag | 5.121%
Vriezer | Constant | Meer besparen | 2025 | 124.4202 | Keuken | 8 | Winter extreem | Werkdag | 5.255%
Verlichting | Verlichting | Meer besparen | 2025 | 170.2217 | Keuken | 9 | Winter extreem | Werkdag | 4.96%
Reinigen ovg. | Huishouden | Meer besparen | 2025 | 38.219 | Keuken | 10 | Winter extreem | Werkdag | 4.291%
Stofzuiger | Huishouden | Meer besparen | 2025 | 62.6128 | Keuken | 11 | Winter extreem | Werkdag | 3.734%
Wasdroger | Huishouden | Meer besparen | 2025 | 194.199 | Keuken | 12 | Winter extreem | Werkdag | 3.985%
Wasmachine | Huishouden | Meer besparen | 2025 | 137.715 | Keuken | 13 | Winter extreem | Werkdag | 4.22%
Keuken ovg. | Keuken | Meer besparen | 2025 | 122.0436 | Keuken | 14 | Winter extreem | Werkdag | 3.71%
Koken | Keuken | Meer besparen | 2025 | 168.4626 | Keuken | 15 | Winter extreem | Werkdag | 3.74%
Vaatwasser | Keuken | Meer besparen | 2025 | 145.1545 | Keuken | 16 | Winter extreem | Werkdag | 4.016%
Audio / Video | ICT & Ontspanning | Meer besparen | 2025 | 204.5492 | Keuken | 17 | Winter extreem | Werkdag | 5.442%
ICT | ICT & Ontspanning | Meer besparen | 2025 | 145.767 | Keuken | 18 | Winter extreem | Werkdag | 6.952%
Overig | ICT & Ontspanning | Meer besparen | 2025 | 25.133 | Keuken | 19 | Winter extreem | Werkdag | 6.146%
Persoonlijke verzorging | ICT & Ontspanning | Meer besparen | 2025 | 24.5205 | Keuken | 20 | Winter extreem | Werkdag | 5.771%
TV | ICT & Ontspanning | Meer besparen | 2025 | 138.1814 | Keuken | 21 | Winter extreem | Werkdag | 5.16%
Vrije tijd / Hobby | ICT & Ontspanning | Meer besparen | 2025 | 36.2631 | Keuken | 22 | Winter extreem | Werkdag | 4.997%
Koelkast | Constant | Meer besparen | 2030 | 228.6523 | Keuken | 23 | Winter extreem | Werkdag | 5.14%
Ventilatie | Constant | Meer besparen | 2030 | 236.3069 | ICT & Ontspanning | 0 | Winter extreem | Werkdag | 3.224%
Vriezer | Constant | Meer besparen | 2030 | 101.3212 | ICT & Ontspanning | 1 | Winter extreem | Werkdag | 2.894%
Verlichting | Verlichting | Meer besparen | 2030 | 119.1787 | ICT & Ontspanning | 2 | Winter extreem | Werkdag | 2.769%
Reinigen ovg. | Huishouden | Meer besparen | 2030 | 35.2118 | ICT & Ontspanning | 3 | Winter extreem | Werkdag | 2.623%
Stofzuiger | Huishouden | Meer besparen | 2030 | 55.266 | ICT & Ontspanning | 4 | Winter extreem | Werkdag | 2.512%
Wasdroger | Huishouden | Meer besparen | 2030 | 156.7717 | ICT & Ontspanning | 5 | Winter extreem | Werkdag | 2.55%
Wasmachine | Huishouden | Meer besparen | 2030 | 125.0211 | ICT & Ontspanning | 6 | Winter extreem | Werkdag | 2.863%
Keuken ovg. | Keuken | Meer besparen | 2030 | 122.0436 | ICT & Ontspanning | 7 | Winter extreem | Werkdag | 3.494%
Koken | Keuken | Meer besparen | 2030 | 164.0732 | ICT & Ontspanning | 8 | Winter extreem | Werkdag | 3.952%
Vaatwasser | Keuken | Meer besparen | 2030 | 135.357 | ICT & Ontspanning | 9 | Winter extreem | Werkdag | 4.24%
Audio / Video | ICT & Ontspanning | Meer besparen | 2030 | 224.8952 | ICT & Ontspanning | 10 | Winter extreem | Werkdag | 4.376%
ICT | ICT & Ontspanning | Meer besparen | 2030 | 144.614 | ICT & Ontspanning | 11 | Winter extreem | Werkdag | 4.493%
Overig | ICT & Ontspanning | Meer besparen | 2030 | 24.085 | ICT & Ontspanning | 12 | Winter extreem | Werkdag | 4.621%
Persoonlijke verzorging | ICT & Ontspanning | Meer besparen | 2030 | 23.4844 | ICT & Ontspanning | 13 | Winter extreem | Werkdag | 4.708%
TV | ICT & Ontspanning | Meer besparen | 2030 | 132.6592 | ICT & Ontspanning | 14 | Winter extreem | Werkdag | 4.758%
Vrije tijd / Hobby | ICT & Ontspanning | Meer besparen | 2030 | 34.7308 | ICT & Ontspanning | 15 | Winter extreem | Werkdag | 4.794%
Koelkast | Constant | Minder besparen | 2013 | 395.3422 | ICT & Ontspanning | 16 | Winter extreem | Werkdag | 4.944%
Ventilatie | Constant | Minder besparen | 2013 | 220.3905 | ICT & Ontspanning | 17 | Winter extreem | Werkdag | 5.27%
Vriezer | Constant | Minder besparen | 2013 | 184.824 | ICT & Ontspanning | 18 | Winter extreem | Werkdag | 5.586%
Verlichting | Verlichting | Minder besparen | 2013 | 421.8404 | ICT & Ontspanning | 19 | Winter extreem | Werkdag | 5.964%
Reinigen ovg. | Huishouden | Minder besparen | 2013 | 44.621 | ICT & Ontspanning | 20 | Winter extreem | Werkdag | 6.268%
Stofzuiger | Huishouden | Minder besparen | 2013 | 65.5434 | ICT & Ontspanning | 21 | Winter extreem | Werkdag | 6.084%
Wasdroger | Huishouden | Minder besparen | 2013 | 242.349 | ICT & Ontspanning | 22 | Winter extreem | Werkdag | 5.311%
Wasmachine | Huishouden | Minder besparen | 2013 | 216.0065 | ICT & Ontspanning | 23 | Winter extreem | Werkdag | 4.136%
Keuken ovg. | Keuken | Minder besparen | 2013 | 121.912 | Constant | 0 | Winter extreem | Weekend | 4.128%
Koken | Keuken | Minder besparen | 2013 | 188.1655 | Constant | 1 | Winter extreem | Weekend | 4.05%
Vaatwasser | Keuken | Minder besparen | 2013 | 174.7253 | Constant | 2 | Winter extreem | Weekend | 3.965%
Audio / Video | ICT & Ontspanning | Minder besparen | 2013 | 191.1589 | Constant | 3 | Winter extreem | Weekend | 3.918%
ICT | ICT & Ontspanning | Minder besparen | 2013 | 175.7524 | Constant | 4 | Winter extreem | Weekend | 3.93%
Overig | ICT & Ontspanning | Minder besparen | 2013 | 28.2794 | Constant | 5 | Winter extreem | Weekend | 3.815%
Persoonlijke verzorging | ICT & Ontspanning | Minder besparen | 2013 | 27.6288 | Constant | 6 | Winter extreem | Weekend | 3.778%
TV | ICT & Ontspanning | Minder besparen | 2013 | 250.8547 | Constant | 7 | Winter extreem | Weekend | 3.769%
Vrije tijd / Hobby | ICT & Ontspanning | Minder besparen | 2013 | 41.8286 | Constant | 8 | Winter extreem | Weekend | 3.831%
Koelkast | Constant | Minder besparen | 2020 | 322.3676 | Constant | 9 | Winter extreem | Weekend | 3.964%
Ventilatie | Constant | Minder besparen | 2020 | 256.0612 | Constant | 10 | Winter extreem | Weekend | 4.171%
Vriezer | Constant | Minder besparen | 2020 | 149.8412 | Constant | 11 | Winter extreem | Weekend | 4.148%
Verlichting | Verlichting | Minder besparen | 2020 | 370.5609 | Constant | 12 | Winter extreem | Weekend | 4.254%
Reinigen ovg. | Huishouden | Minder besparen | 2020 | 42.4922 | Constant | 13 | Winter extreem | Weekend | 4.223%
Stofzuiger | Huishouden | Minder besparen | 2020 | 70.1543 | Constant | 14 | Winter extreem | Weekend | 4.201%
Wasdroger | Huishouden | Minder besparen | 2020 | 230.4197 | Constant | 15 | Winter extreem | Weekend | 4.25%
Wasmachine | Huishouden | Minder besparen | 2020 | 160.1376 | Constant | 16 | Winter extreem | Weekend | 4.313%
Keuken ovg. | Keuken | Minder besparen | 2020 | 122.0436 | Constant | 17 | Winter extreem | Weekend | 4.413%
Koken | Keuken | Minder besparen | 2020 | 188.9509 | Constant | 18 | Winter extreem | Weekend | 4.595%
Vaatwasser | Keuken | Minder besparen | 2020 | 166.7737 | Constant | 19 | Winter extreem | Weekend | 4.47%
Audio / Video | ICT & Ontspanning | Minder besparen | 2020 | 240.5096 | Constant | 20 | Winter extreem | Weekend | 4.427%
ICT | ICT & Ontspanning | Minder besparen | 2020 | 170.7868 | Constant | 21 | Winter extreem | Weekend | 4.564%
Overig | ICT & Ontspanning | Minder besparen | 2020 | 30.4251 | Constant | 22 | Winter extreem | Weekend | 4.452%
Persoonlijke verzorging | ICT & Ontspanning | Minder besparen | 2020 | 29.7009 | Constant | 23 | Winter extreem | Weekend | 4.343%
TV | ICT & Ontspanning | Minder besparen | 2020 | 195.5822 | Verwarmen | 0 | Winter extreem | Weekend | 6.125%
Vrije tijd / Hobby | ICT & Ontspanning | Minder besparen | 2020 | 43.9243 | Verwarmen | 1 | Winter extreem | Weekend | 5.879%
Koelkast | Constant | Minder besparen | 2025 | 281.2798 | Verwarmen | 2 | Winter extreem | Weekend | 5.988%
Ventilatie | Constant | Minder besparen | 2025 | 231.8447 | Verwarmen | 3 | Winter extreem | Weekend | 6.007%
Vriezer | Constant | Minder besparen | 2025 | 128.1828 | Verwarmen | 4 | Winter extreem | Weekend | 5.99%
Verlichting | Verlichting | Minder besparen | 2025 | 289.739 | Verwarmen | 5 | Winter extreem | Weekend | 6.36%
Reinigen ovg. | Huishouden | Minder besparen | 2025 | 41.3178 | Verwarmen | 6 | Winter extreem | Weekend | 6.649%
Stofzuiger | Huishouden | Minder besparen | 2025 | 62.7693 | Verwarmen | 7 | Winter extreem | Weekend | 7.452%
Wasdroger | Huishouden | Minder besparen | 2025 | 217.1837 | Verwarmen | 8 | Winter extreem | Weekend | 8.506%
Wasmachine | Huishouden | Minder besparen | 2025 | 142.3348 | Verwarmen | 9 | Winter extreem | Weekend | 8.007%
Keuken ovg. | Keuken | Minder besparen | 2025 | 122.0436 | Verwarmen | 10 | Winter extreem | Weekend | 7.301%
Koken | Keuken | Minder besparen | 2025 | 193.9137 | Verwarmen | 11 | Winter extreem | Weekend | 6.994%
Vaatwasser | Keuken | Minder besparen | 2025 | 164.5803 | Verwarmen | 12 | Winter extreem | Weekend | 7.257%
Audio / Video | ICT & Ontspanning | Minder besparen | 2025 | 256.4067 | Verwarmen | 13 | Winter extreem | Weekend | 6.96%
ICT | ICT & Ontspanning | Minder besparen | 2025 | 182.722 | Verwarmen | 14 | Winter extreem | Weekend | 6.651%
Overig | ICT & Ontspanning | Minder besparen | 2025 | 31.5047 | Verwarmen | 15 | Winter extreem | Weekend | 6.637%
Persoonlijke verzorging | ICT & Ontspanning | Minder besparen | 2025 | 30.737 | Verwarmen | 16 | Winter extreem | Weekend | 7.124%
TV | ICT & Ontspanning | Minder besparen | 2025 | 173.2133 | Verwarmen | 17 | Winter extreem | Weekend | 7.578%
Vrije tijd / Hobby | ICT & Ontspanning | Minder besparen | 2025 | 45.4565 | Verwarmen | 18 | Winter extreem | Weekend | 8.341%
Koelkast | Constant | Minder besparen | 2030 | 242.2732 | Verwarmen | 19 | Winter extreem | Weekend | 8.815%
Ventilatie | Constant | Minder besparen | 2030 | 262.5633 | Verwarmen | 20 | Winter extreem | Weekend | 8.885%
Vriezer | Constant | Minder besparen | 2030 | 107.9374 | Verwarmen | 21 | Winter extreem | Weekend | 8.272%
Verlichting | Verlichting | Minder besparen | 2030 | 264.8416 | Verwarmen | 22 | Winter extreem | Weekend | 8.175%
Reinigen ovg. | Huishouden | Minder besparen | 2030 | 39.1243 | Verwarmen | 23 | Winter extreem | Weekend | 6.682%
Stofzuiger | Huishouden | Minder besparen | 2030 | 56.2996 | Verlichting | 0 | Winter extreem | Weekend | 2.508%
Wasdroger | Huishouden | Minder besparen | 2030 | 197.8098 | Verlichting | 1 | Winter extreem | Weekend | 1.62%
Wasmachine | Huishouden | Minder besparen | 2030 | 135.5415 | Verlichting | 2 | Winter extreem | Weekend | 1.359%
Keuken ovg. | Keuken | Minder besparen | 2030 | 122.0436 | Verlichting | 3 | Winter extreem | Weekend | 1.257%
Koken | Keuken | Minder besparen | 2030 | 198.8766 | Verlichting | 4 | Winter extreem | Weekend | 1.32%
Vaatwasser | Keuken | Minder besparen | 2030 | 165.7881 | Verlichting | 5 | Winter extreem | Weekend | 1.46%
Audio / Video | ICT & Ontspanning | Minder besparen | 2030 | 304.2699 | Verlichting | 6 | Winter extreem | Weekend | 1.667%
ICT | ICT & Ontspanning | Minder besparen | 2030 | 195.6542 | Verlichting | 7 | Winter extreem | Weekend | 2.138%
Overig | ICT & Ontspanning | Minder besparen | 2030 | 32.5856 | Verlichting | 8 | Winter extreem | Weekend | 2.8%
Persoonlijke verzorging | ICT & Ontspanning | Minder besparen | 2030 | 31.7731 | Verlichting | 9 | Winter extreem | Weekend | 3.482%
TV | ICT & Ontspanning | Minder besparen | 2030 | 179.4801 | Verlichting | 10 | Winter extreem | Weekend | 3.939%
Vrije tijd / Hobby | ICT & Ontspanning | Minder besparen | 2030 | 46.9887 | Verlichting | 11 | Winter extreem | Weekend | 3.733%
[5 empty] | Verlichting | 12 | Winter extreem | Weekend | 3.738%
[5 empty] | Verlichting | 13 | Winter extreem | Weekend | 3.643%
[5 empty] | Verlichting | 14 | Winter extreem | Weekend | 4.049%
[5 empty] | Verlichting | 15 | Winter extreem | Weekend | 4.732%
[5 empty] | Verlichting | 16 | Winter extreem | Weekend | 6.236%
[5 empty] | Verlichting | 17 | Winter extreem | Weekend | 8.208%
[5 empty] | Verlichting | 18 | Winter extreem | Weekend | 9.501%
[5 empty] | Verlichting | 19 | Winter extreem | Weekend | 10.12%
[5 empty] | Verlichting | 20 | Winter extreem | Weekend | 9.263%
[5 empty] | Verlichting | 21 | Winter extreem | Weekend | 8.718%
[5 empty] | Verlichting | 22 | Winter extreem | Weekend | 7.294%
[5 empty] | Verlichting | 23 | Winter extreem | Weekend | 4.843%
[5 empty] | Huishouden | 0 | Winter extreem | Weekend | 2.612%
[5 empty] | Huishouden | 1 | Winter extreem | Weekend | 1.313%
[5 empty] | Huishouden | 2 | Winter extreem | Weekend | 1.097%
[5 empty] | Huishouden | 3 | Winter extreem | Weekend | 1.015%
[5 empty] | Huishouden | 4 | Winter extreem | Weekend | 1.097%
[5 empty] | Huishouden | 5 | Winter extreem | Weekend | 1.108%
[5 empty] | Huishouden | 6 | Winter extreem | Weekend | 1.255%
[5 empty] | Huishouden | 7 | Winter extreem | Weekend | 2.767%
[5 empty] | Huishouden | 8 | Winter extreem | Weekend | 4.905%
[5 empty] | Huishouden | 9 | Winter extreem | Weekend | 8.288%
[5 empty] | Huishouden | 10 | Winter extreem | Weekend | 9.791%
[5 empty] | Huishouden | 11 | Winter extreem | Weekend | 10.3%
[5 empty] | Huishouden | 12 | Winter extreem | Weekend | 11.45%
[5 empty] | Huishouden | 13 | Winter extreem | Weekend | 11.46%
[5 empty] | Huishouden | 14 | Winter extreem | Weekend | 11.55%
[5 empty] | Huishouden | 15 | Winter extreem | Weekend | 9.899%
[5 empty] | Huishouden | 16 | Winter extreem | Weekend | 10.35%
[5 empty] | Huishouden | 17 | Winter extreem | Weekend | 9.935%
[5 empty] | Huishouden | 18 | Winter extreem | Weekend | 9.905%
[5 empty] | Huishouden | 19 | Winter extreem | Weekend | 10.13%
[5 empty] | Huishouden | 20 | Winter extreem | Weekend | 10%
[5 empty] | Huishouden | 21 | Winter extreem | Weekend | 7.527%
[5 empty] | Huishouden | 22 | Winter extreem | Weekend | 6.238%
[5 empty] | Huishouden | 23 | Winter extreem | Weekend | 4.635%
[5 empty] | Keuken | 0 | Winter extreem | Weekend | 3.01%
[5 empty] | Keuken | 1 | Winter extreem | Weekend | 2.351%
[5 empty] | Keuken | 2 | Winter extreem | Weekend | 2.602%
[5 empty] | Keuken | 3 | Winter extreem | Weekend | 2.127%
[5 empty] | Keuken | 4 | Winter extreem | Weekend | 2.04%
[5 empty] | Keuken | 5 | Winter extreem | Weekend | 1.683%
[5 empty] | Keuken | 6 | Winter extreem | Weekend | 1.91%
[5 empty] | Keuken | 7 | Winter extreem | Weekend | 2.727%
[5 empty] | Keuken | 8 | Winter extreem | Weekend | 3.808%
[5 empty] | Keuken | 9 | Winter extreem | Weekend | 5.775%
[5 empty] | Keuken | 10 | Winter extreem | Weekend | 6.27%
[5 empty] | Keuken | 11 | Winter extreem | Weekend | 5.868%
[5 empty] | Keuken | 12 | Winter extreem | Weekend | 6.024%
[5 empty] | Keuken | 13 | Winter extreem | Weekend | 6.325%
[5 empty] | Keuken | 14 | Winter extreem | Weekend | 5.178%
[5 empty] | Keuken | 15 | Winter extreem | Weekend | 4.723%
[5 empty] | Keuken | 16 | Winter extreem | Weekend | 4.843%
[5 empty] | Keuken | 17 | Winter extreem | Weekend | 6.449%
[5 empty] | Keuken | 18 | Winter extreem | Weekend | 7.865%
[5 empty] | Keuken | 19 | Winter extreem | Weekend | 7.312%
[5 empty] | Keuken | 20 | Winter extreem | Weekend | 6.104%
[5 empty] | Keuken | 21 | Winter extreem | Weekend | 4.582%
[5 empty] | Keuken | 22 | Winter extreem | Weekend | 3.867%
[5 empty] | Keuken | 23 | Winter extreem | Weekend | 4.175%
[5 empty] | ICT & Ontspanning | 0 | Winter extreem | Weekend | 3.526%
[5 empty] | ICT & Ontspanning | 1 | Winter extreem | Weekend | 3.097%
[5 empty] | ICT & Ontspanning | 2 | Winter extreem | Weekend | 2.918%
[5 empty] | ICT & Ontspanning | 3 | Winter extreem | Weekend | 2.707%
[5 empty] | ICT & Ontspanning | 4 | Winter extreem | Weekend | 2.558%
[5 empty] | ICT & Ontspanning | 5 | Winter extreem | Weekend | 2.507%
[5 empty] | ICT & Ontspanning | 6 | Winter extreem | Weekend | 2.578%
[5 empty] | ICT & Ontspanning | 7 | Winter extreem | Weekend | 2.892%
[5 empty] | ICT & Ontspanning | 8 | Winter extreem | Weekend | 3.406%
[5 empty] | ICT & Ontspanning | 9 | Winter extreem | Weekend | 3.878%
[5 empty] | ICT & Ontspanning | 10 | Winter extreem | Weekend | 4.22%
[5 empty] | ICT & Ontspanning | 11 | Winter extreem | Weekend | 4.46%
[5 empty] | ICT & Ontspanning | 12 | Winter extreem | Weekend | 4.73%
[5 empty] | ICT & Ontspanning | 13 | Winter extreem | Weekend | 4.835%
[5 empty] | ICT & Ontspanning | 14 | Winter extreem | Weekend | 4.858%
[5 empty] | ICT & Ontspanning | 15 | Winter extreem | Weekend | 4.941%
[5 empty] | ICT & Ontspanning | 16 | Winter extreem | Weekend | 5.183%
[5 empty] | ICT & Ontspanning | 17 | Winter extreem | Weekend | 5.451%
[5 empty] | ICT & Ontspanning | 18 | Winter extreem | Weekend | 5.618%
[5 empty] | ICT & Ontspanning | 19 | Winter extreem | Weekend | 5.935%
[5 empty] | ICT & Ontspanning | 20 | Winter extreem | Weekend | 6.182%
[5 empty] | ICT & Ontspanning | 21 | Winter extreem | Weekend | 6.01%
[5 empty] | ICT & Ontspanning | 22 | Winter extreem | Weekend | 5.269%
[5 empty] | ICT & Ontspanning | 23 | Winter extreem | Weekend | 4.217%
[5 empty] | Constant | 0 | Winter streng | Werkdag | 4.052%
[5 empty] | Constant | 1 | Winter streng | Werkdag | 4.003%
[5 empty] | Constant | 2 | Winter streng | Werkdag | 3.972%
[5 empty] | Constant | 3 | Winter streng | Werkdag | 3.912%
[5 empty] | Constant | 4 | Winter streng | Werkdag | 3.881%
[5 empty] | Constant | 5 | Winter streng | Werkdag | 3.848%
[5 empty] | Constant | 6 | Winter streng | Werkdag | 3.87%
[5 empty] | Constant | 7 | Winter streng | Werkdag | 3.928%
[5 empty] | Constant | 8 | Winter streng | Werkdag | 3.966%
[5 empty] | Constant | 9 | Winter streng | Werkdag | 3.947%
[5 empty] | Constant | 10 | Winter streng | Werkdag | 3.937%
[5 empty] | Constant | 11 | Winter streng | Werkdag | 4.029%
[5 empty] | Constant | 12 | Winter streng | Werkdag | 4.149%
[5 empty] | Constant | 13 | Winter streng | Werkdag | 4.097%
[5 empty] | Constant | 14 | Winter streng | Werkdag | 4.067%
[5 empty] | Constant | 15 | Winter streng | Werkdag | 4.133%
[5 empty] | Constant | 16 | Winter streng | Werkdag | 4.22%
[5 empty] | Constant | 17 | Winter streng | Werkdag | 4.388%
[5 empty] | Constant | 18 | Winter streng | Werkdag | 4.571%
[5 empty] | Constant | 19 | Winter streng | Werkdag | 4.489%
[5 empty] | Constant | 20 | Winter streng | Werkdag | 4.455%
[5 empty] | Constant | 21 | Winter streng | Werkdag | 4.562%
[5 empty] | Constant | 22 | Winter streng | Werkdag | 4.473%
[5 empty] | Constant | 23 | Winter streng | Werkdag | 4.267%
[5 empty] | Verwarmen | 0 | Winter streng | Werkdag | 6.419%
[5 empty] | Verwarmen | 1 | Winter streng | Werkdag | 6.163%
[5 empty] | Verwarmen | 2 | Winter streng | Werkdag | 6.153%
[5 empty] | Verwarmen | 3 | Winter streng | Werkdag | 6.336%
[5 empty] | Verwarmen | 4 | Winter streng | Werkdag | 6.224%
[5 empty] | Verwarmen | 5 | Winter streng | Werkdag | 7.361%
[5 empty] | Verwarmen | 6 | Winter streng | Werkdag | 8.261%
[5 empty] | Verwarmen | 7 | Winter streng | Werkdag | 8.55%
[5 empty] | Verwarmen | 8 | Winter streng | Werkdag | 7.708%
[5 empty] | Verwarmen | 9 | Winter streng | Werkdag | 7.034%
[5 empty] | Verwarmen | 10 | Winter streng | Werkdag | 6.677%
[5 empty] | Verwarmen | 11 | Winter streng | Werkdag | 6.557%
[5 empty] | Verwarmen | 12 | Winter streng | Werkdag | 6.806%
[5 empty] | Verwarmen | 13 | Winter streng | Werkdag | 6.536%
[5 empty] | Verwarmen | 14 | Winter streng | Werkdag | 6.512%
[5 empty] | Verwarmen | 15 | Winter streng | Werkdag | 6.746%
[5 empty] | Verwarmen | 16 | Winter streng | Werkdag | 7.221%
[5 empty] | Verwarmen | 17 | Winter streng | Werkdag | 7.729%
[5 empty] | Verwarmen | 18 | Winter streng | Werkdag | 8.513%
[5 empty] | Verwarmen | 19 | Winter streng | Werkdag | 9.038%
[5 empty] | Verwarmen | 20 | Winter streng | Werkdag | 9.028%
[5 empty] | Verwarmen | 21 | Winter streng | Werkdag | 8.187%
[5 empty] | Verwarmen | 22 | Winter streng | Werkdag | 7.899%
[5 empty] | Verwarmen | 23 | Winter streng | Werkdag | 6.68%
[5 empty] | Verlichting | 0 | Winter streng | Werkdag | 1.91%
[5 empty] | Verlichting | 1 | Winter streng | Werkdag | 1.387%
[5 empty] | Verlichting | 2 | Winter streng | Werkdag | 1.222%
[5 empty] | Verlichting | 3 | Winter streng | Werkdag | 1.244%
[5 empty] | Verlichting | 4 | Winter streng | Werkdag | 1.371%
[5 empty] | Verlichting | 5 | Winter streng | Werkdag | 1.625%
[5 empty] | Verlichting | 6 | Winter streng | Werkdag | 2.276%
[5 empty] | Verlichting | 7 | Winter streng | Werkdag | 3.176%
[5 empty] | Verlichting | 8 | Winter streng | Werkdag | 3.075%
[5 empty] | Verlichting | 9 | Winter streng | Werkdag | 3.155%
[5 empty] | Verlichting | 10 | Winter streng | Werkdag | 3.614%
[5 empty] | Verlichting | 11 | Winter streng | Werkdag | 3.553%
[5 empty] | Verlichting | 12 | Winter streng | Werkdag | 3.553%
[5 empty] | Verlichting | 13 | Winter streng | Werkdag | 3.694%
[5 empty] | Verlichting | 14 | Winter streng | Werkdag | 3.794%
[5 empty] | Verlichting | 15 | Winter streng | Werkdag | 4.406%
[5 empty] | Verlichting | 16 | Winter streng | Werkdag | 5.942%
[5 empty] | Verlichting | 17 | Winter streng | Werkdag | 7.817%
[5 empty] | Verlichting | 18 | Winter streng | Werkdag | 9.544%
[5 empty] | Verlichting | 19 | Winter streng | Werkdag | 10.37%
[5 empty] | Verlichting | 20 | Winter streng | Werkdag | 9.524%
[5 empty] | Verlichting | 21 | Winter streng | Werkdag | 8.69%
[5 empty] | Verlichting | 22 | Winter streng | Werkdag | 7.111%
[5 empty] | Verlichting | 23 | Winter streng | Werkdag | 4.311%
[5 empty] | Huishouden | 0 | Winter streng | Werkdag | 2.322%
[5 empty] | Huishouden | 1 | Winter streng | Werkdag | 1.342%
[5 empty] | Huishouden | 2 | Winter streng | Werkdag | 0.886%
[5 empty] | Huishouden | 3 | Winter streng | Werkdag | 1.13%
[5 empty] | Huishouden | 4 | Winter streng | Werkdag | 1.404%
[5 empty] | Huishouden | 5 | Winter streng | Werkdag | 1.715%
[5 empty] | Huishouden | 6 | Winter streng | Werkdag | 3.344%
[5 empty] | Huishouden | 7 | Winter streng | Werkdag | 4.311%
[5 empty] | Huishouden | 8 | Winter streng | Werkdag | 4.88%
[5 empty] | Huishouden | 9 | Winter streng | Werkdag | 5.731%
[5 empty] | Huishouden | 10 | Winter streng | Werkdag | 6.131%
[5 empty] | Huishouden | 11 | Winter streng | Werkdag | 5.965%
[5 empty] | Huishouden | 12 | Winter streng | Werkdag | 5.336%
[5 empty] | Huishouden | 13 | Winter streng | Werkdag | 5.161%
[5 empty] | Huishouden | 14 | Winter streng | Werkdag | 4.545%
[5 empty] | Huishouden | 15 | Winter streng | Werkdag | 4.371%
[5 empty] | Huishouden | 16 | Winter streng | Werkdag | 4.99%
[5 empty] | Huishouden | 17 | Winter streng | Werkdag | 5.04%
[5 empty] | Huishouden | 18 | Winter streng | Werkdag | 4.934%
[5 empty] | Huishouden | 19 | Winter streng | Werkdag | 5.355%
[5 empty] | Huishouden | 20 | Winter streng | Werkdag | 5.213%
[5 empty] | Huishouden | 21 | Winter streng | Werkdag | 4.511%
[5 empty] | Huishouden | 22 | Winter streng | Werkdag | 3.853%
[5 empty] | Huishouden | 23 | Winter streng | Werkdag | 3.411%
[5 empty] | Keuken | 0 | Winter streng | Werkdag | 3.896%
[5 empty] | Keuken | 1 | Winter streng | Werkdag | 2.431%
[5 empty] | Keuken | 2 | Winter streng | Werkdag | 2.601%
[5 empty] | Keuken | 3 | Winter streng | Werkdag | 2.557%
[5 empty] | Keuken | 4 | Winter streng | Werkdag | 2.425%
[5 empty] | Keuken | 5 | Winter streng | Werkdag | 2.131%
[5 empty] | Keuken | 6 | Winter streng | Werkdag | 3.322%
[5 empty] | Keuken | 7 | Winter streng | Werkdag | 5.121%
[5 empty] | Keuken | 8 | Winter streng | Werkdag | 5.255%
[5 empty] | Keuken | 9 | Winter streng | Werkdag | 4.96%
[5 empty] | Keuken | 10 | Winter streng | Werkdag | 4.291%
[5 empty] | Keuken | 11 | Winter streng | Werkdag | 3.734%
[5 empty] | Keuken | 12 | Winter streng | Werkdag | 3.985%
[5 empty] | Keuken | 13 | Winter streng | Werkdag | 4.22%
[5 empty] | Keuken | 14 | Winter streng | Werkdag | 3.71%
[5 empty] | Keuken | 15 | Winter streng | Werkdag | 3.74%
[5 empty] | Keuken | 16 | Winter streng | Werkdag | 4.016%
[5 empty] | Keuken | 17 | Winter streng | Werkdag | 5.442%
[5 empty] | Keuken | 18 | Winter streng | Werkdag | 6.952%
[5 empty] | Keuken | 19 | Winter streng | Werkdag | 6.146%
[5 empty] | Keuken | 20 | Winter streng | Werkdag | 5.771%
[5 empty] | Keuken | 21 | Winter streng | Werkdag | 5.16%
[5 empty] | Keuken | 22 | Winter streng | Werkdag | 4.997%
[5 empty] | Keuken | 23 | Winter streng | Werkdag | 5.14%
[5 empty] | ICT & Ontspanning | 0 | Winter streng | Werkdag | 3.224%
[5 empty] | ICT & Ontspanning | 1 | Winter streng | Werkdag | 2.894%
[5 empty] | ICT & Ontspanning | 2 | Winter streng | Werkdag | 2.769%
[5 empty] | ICT & Ontspanning | 3 | Winter streng | Werkdag | 2.623%
[5 empty] | ICT & Ontspanning | 4 | Winter streng | Werkdag | 2.512%
[5 empty] | ICT & Ontspanning | 5 | Winter streng | Werkdag | 2.55%
[5 empty] | ICT & Ontspanning | 6 | Winter streng | Werkdag | 2.863%
[5 empty] | ICT & Ontspanning | 7 | Winter streng | Werkdag | 3.494%
[5 empty] | ICT & Ontspanning | 8 | Winter streng | Werkdag | 3.952%
[5 empty] | ICT & Ontspanning | 9 | Winter streng | Werkdag | 4.24%
[5 empty] | ICT & Ontspanning | 10 | Winter streng | Werkdag | 4.376%
[5 empty] | ICT & Ontspanning | 11 | Winter streng | Werkdag | 4.493%
[5 empty] | ICT & Ontspanning | 12 | Winter streng | Werkdag | 4.621%
[5 empty] | ICT & Ontspanning | 13 | Winter streng | Werkdag | 4.708%
[5 empty] | ICT & Ontspanning | 14 | Winter streng | Werkdag | 4.758%
[5 empty] | ICT & Ontspanning | 15 | Winter streng | Werkdag | 4.794%
[5 empty] | ICT & Ontspanning | 16 | Winter streng | Werkdag | 4.944%
[5 empty] | ICT & Ontspanning | 17 | Winter streng | Werkdag | 5.27%
[5 empty] | ICT & Ontspanning | 18 | Winter streng | Werkdag | 5.586%
[5 empty] | ICT & Ontspanning | 19 | Winter streng | Werkdag | 5.964%
[5 empty] | ICT & Ontspanning | 20 | Winter streng | Werkdag | 6.268%
[5 empty] | ICT & Ontspanning | 21 | Winter streng | Werkdag | 6.084%
[5 empty] | ICT & Ontspanning | 22 | Winter streng | Werkdag | 5.311%
[5 empty] | ICT & Ontspanning | 23 | Winter streng | Werkdag | 4.136%
[5 empty] | Constant | 0 | Winter streng | Weekend | 4.128%
[5 empty] | Constant | 1 | Winter streng | Weekend | 4.05%
[5 empty] | Constant | 2 | Winter streng | Weekend | 3.965%
[5 empty] | Constant | 3 | Winter streng | Weekend | 3.918%
[5 empty] | Constant | 4 | Winter streng | Weekend | 3.93%
[5 empty] | Constant | 5 | Winter streng | Weekend | 3.815%
[5 empty] | Constant | 6 | Winter streng | Weekend | 3.778%
[5 empty] | Constant | 7 | Winter streng | Weekend | 3.769%
[5 empty] | Constant | 8 | Winter streng | Weekend | 3.831%
[5 empty] | Constant | 9 | Winter streng | Weekend | 3.964%
[5 empty] | Constant | 10 | Winter streng | Weekend | 4.171%
[5 empty] | Constant | 11 | Winter streng | Weekend | 4.148%
[5 empty] | Constant | 12 | Winter streng | Weekend | 4.254%
[5 empty] | Constant | 13 | Winter streng | Weekend | 4.223%
[5 empty] | Constant | 14 | Winter streng | Weekend | 4.201%
[5 empty] | Constant | 15 | Winter streng | Weekend | 4.25%
[5 empty] | Constant | 16 | Winter streng | Weekend | 4.313%
[5 empty] | Constant | 17 | Winter streng | Weekend | 4.413%
[5 empty] | Constant | 18 | Winter streng | Weekend | 4.595%
[5 empty] | Constant | 19 | Winter streng | Weekend | 4.47%
[5 empty] | Constant | 20 | Winter streng | Weekend | 4.427%
[5 empty] | Constant | 21 | Winter streng | Weekend | 4.564%
[5 empty] | Constant | 22 | Winter streng | Weekend | 4.452%
[5 empty] | Constant | 23 | Winter streng | Weekend | 4.343%
[5 empty] | Verwarmen | 0 | Winter streng | Weekend | 6.125%
[5 empty] | Verwarmen | 1 | Winter streng | Weekend | 5.879%
[5 empty] | Verwarmen | 2 | Winter streng | Weekend | 5.988%
[5 empty] | Verwarmen | 3 | Winter streng | Weekend | 6.007%
[5 empty] | Verwarmen | 4 | Winter streng | Weekend | 5.99%
[5 empty] | Verwarmen | 5 | Winter streng | Weekend | 6.36%
[5 empty] | Verwarmen | 6 | Winter streng | Weekend | 6.649%
[5 empty] | Verwarmen | 7 | Winter streng | Weekend | 7.452%
[5 empty] | Verwarmen | 8 | Winter streng | Weekend | 8.506%
[5 empty] | Verwarmen | 9 | Winter streng | Weekend | 8.007%
[5 empty] | Verwarmen | 10 | Winter streng | Weekend | 7.301%
[5 empty] | Verwarmen | 11 | Winter streng | Weekend | 6.994%
[5 empty] | Verwarmen | 12 | Winter streng | Weekend | 7.257%
[5 empty] | Verwarmen | 13 | Winter streng | Weekend | 6.96%
[5 empty] | Verwarmen | 14 | Winter streng | Weekend | 6.651%
[5 empty] | Verwarmen | 15 | Winter streng | Weekend | 6.637%
[5 empty] | Verwarmen | 16 | Winter streng | Weekend | 7.124%
[5 empty] | Verwarmen | 17 | Winter streng | Weekend | 7.578%
[5 empty] | Verwarmen | 18 | Winter streng | Weekend | 8.341%
[5 empty] | Verwarmen | 19 | Winter streng | Weekend | 8.815%
[5 empty] | Verwarmen | 20 | Winter streng | Weekend | 8.885%
[5 empty] | Verwarmen | 21 | Winter streng | Weekend | 8.272%
[5 empty] | Verwarmen | 22 | Winter streng | Weekend | 8.175%
[5 empty] | Verwarmen | 23 | Winter streng | Weekend | 6.682%
[5 empty] | Verlichting | 0 | Winter streng | Weekend | 2.508%
[5 empty] | Verlichting | 1 | Winter streng | Weekend | 1.62%
[5 empty] | Verlichting | 2 | Winter streng | Weekend | 1.359%
[5 empty] | Verlichting | 3 | Winter streng | Weekend | 1.257%
[5 empty] | Verlichting | 4 | Winter streng | Weekend | 1.32%
[5 empty] | Verlichting | 5 | Winter streng | Weekend | 1.46%
[5 empty] | Verlichting | 6 | Winter streng | Weekend | 1.667%
[5 empty] | Verlichting | 7 | Winter streng | Weekend | 2.138%
[5 empty] | Verlichting | 8 | Winter streng | Weekend | 2.8%
[5 empty] | Verlichting | 9 | Winter streng | Weekend | 3.482%
[5 empty] | Verlichting | 10 | Winter streng | Weekend | 3.939%
[5 empty] | Verlichting | 11 | Winter streng | Weekend | 3.733%
[5 empty] | Verlichting | 12 | Winter streng | Weekend | 3.738%
[5 empty] | Verlichting | 13 | Winter streng | Weekend | 3.643%
[5 empty] | Verlichting | 14 | Winter streng | Weekend | 4.049%
[5 empty] | Verlichting | 15 | Winter streng | Weekend | 4.732%
[5 empty] | Verlichting | 16 | Winter streng | Weekend | 6.236%
[5 empty] | Verlichting | 17 | Winter streng | Weekend | 8.208%
[5 empty] | Verlichting | 18 | Winter streng | Weekend | 9.501%
[5 empty] | Verlichting | 19 | Winter streng | Weekend | 10.12%
[5 empty] | Verlichting | 20 | Winter streng | Weekend | 9.263%
[5 empty] | Verlichting | 21 | Winter streng | Weekend | 8.718%
[5 empty] | Verlichting | 22 | Winter streng | Weekend | 7.294%
[5 empty] | Verlichting | 23 | Winter streng | Weekend | 4.843%
[5 empty] | Huishouden | 0 | Winter streng | Weekend | 2.612%
[5 empty] | Huishouden | 1 | Winter streng | Weekend | 1.313%
[5 empty] | Huishouden | 2 | Winter streng | Weekend | 1.097%
[5 empty] | Huishouden | 3 | Winter streng | Weekend | 1.015%
[5 empty] | Huishouden | 4 | Winter streng | Weekend | 1.097%
[5 empty] | Huishouden | 5 | Winter streng | Weekend | 1.108%
[5 empty] | Huishouden | 6 | Winter streng | Weekend | 1.255%
[5 empty] | Huishouden | 7 | Winter streng | Weekend | 2.767%
[5 empty] | Huishouden | 8 | Winter streng | Weekend | 4.905%
[5 empty] | Huishouden | 9 | Winter streng | Weekend | 8.288%
[5 empty] | Huishouden | 10 | Winter streng | Weekend | 9.791%
[5 empty] | Huishouden | 11 | Winter streng | Weekend | 10.3%
[5 empty] | Huishouden | 12 | Winter streng | Weekend | 11.45%
[5 empty] | Huishouden | 13 | Winter streng | Weekend | 11.46%
[5 empty] | Huishouden | 14 | Winter streng | Weekend | 11.55%
[5 empty] | Huishouden | 15 | Winter streng | Weekend | 9.899%
[5 empty] | Huishouden | 16 | Winter streng | Weekend | 10.35%
[5 empty] | Huishouden | 17 | Winter streng | Weekend | 9.935%
[5 empty] | Huishouden | 18 | Winter streng | Weekend | 9.905%
[5 empty] | Huishouden | 19 | Winter streng | Weekend | 10.13%
[5 empty] | Huishouden | 20 | Winter streng | Weekend | 10%
[5 empty] | Huishouden | 21 | Winter streng | Weekend | 7.527%
[5 empty] | Huishouden | 22 | Winter streng | Weekend | 6.238%
[5 empty] | Huishouden | 23 | Winter streng | Weekend | 4.635%
[5 empty] | Keuken | 0 | Winter streng | Weekend | 3.01%
[5 empty] | Keuken | 1 | Winter streng | Weekend | 2.351%
[5 empty] | Keuken | 2 | Winter streng | Weekend | 2.602%
[5 empty] | Keuken | 3 | Winter streng | Weekend | 2.127%
[5 empty] | Keuken | 4 | Winter streng | Weekend | 2.04%
[5 empty] | Keuken | 5 | Winter streng | Weekend | 1.683%
[5 empty] | Keuken | 6 | Winter streng | Weekend | 1.91%
[5 empty] | Keuken | 7 | Winter streng | Weekend | 2.727%
[5 empty] | Keuken | 8 | Winter streng | Weekend | 3.808%
[5 empty] | Keuken | 9 | Winter streng | Weekend | 5.775%
[5 empty] | Keuken | 10 | Winter streng | Weekend | 6.27%
[5 empty] | Keuken | 11 | Winter streng | Weekend | 5.868%
[5 empty] | Keuken | 12 | Winter streng | Weekend | 6.024%
[5 empty] | Keuken | 13 | Winter streng | Weekend | 6.325%
[5 empty] | Keuken | 14 | Winter streng | Weekend | 5.178%
[5 empty] | Keuken | 15 | Winter streng | Weekend | 4.723%
[5 empty] | Keuken | 16 | Winter streng | Weekend | 4.843%
[5 empty] | Keuken | 17 | Winter streng | Weekend | 6.449%
[5 empty] | Keuken | 18 | Winter streng | Weekend | 7.865%
[5 empty] | Keuken | 19 | Winter streng | Weekend | 7.312%
[5 empty] | Keuken | 20 | Winter streng | Weekend | 6.104%
[5 empty] | Keuken | 21 | Winter streng | Weekend | 4.582%
[5 empty] | Keuken | 22 | Winter streng | Weekend | 3.867%
[5 empty] | Keuken | 23 | Winter streng | Weekend | 4.175%
[5 empty] | ICT & Ontspanning | 0 | Winter streng | Weekend | 3.526%
[5 empty] | ICT & Ontspanning | 1 | Winter streng | Weekend | 3.097%
[5 empty] | ICT & Ontspanning | 2 | Winter streng | Weekend | 2.918%
[5 empty] | ICT & Ontspanning | 3 | Winter streng | Weekend | 2.707%
[5 empty] | ICT & Ontspanning | 4 | Winter streng | Weekend | 2.558%
[5 empty] | ICT & Ontspanning | 5 | Winter streng | Weekend | 2.507%
[5 empty] | ICT & Ontspanning | 6 | Winter streng | Weekend | 2.578%
[5 empty] | ICT & Ontspanning | 7 | Winter streng | Weekend | 2.892%
[5 empty] | ICT & Ontspanning | 8 | Winter streng | Weekend | 3.406%
[5 empty] | ICT & Ontspanning | 9 | Winter streng | Weekend | 3.878%
[5 empty] | ICT & Ontspanning | 10 | Winter streng | Weekend | 4.22%
[5 empty] | ICT & Ontspanning | 11 | Winter streng | Weekend | 4.46%
[5 empty] | ICT & Ontspanning | 12 | Winter streng | Weekend | 4.73%
[5 empty] | ICT & Ontspanning | 13 | Winter streng | Weekend | 4.835%
[5 empty] | ICT & Ontspanning | 14 | Winter streng | Weekend | 4.858%
[5 empty] | ICT & Ontspanning | 15 | Winter streng | Weekend | 4.941%
[5 empty] | ICT & Ontspanning | 16 | Winter streng | Weekend | 5.183%
[5 empty] | ICT & Ontspanning | 17 | Winter streng | Weekend | 5.451%
[5 empty] | ICT & Ontspanning | 18 | Winter streng | Weekend | 5.618%
[5 empty] | ICT & Ontspanning | 19 | Winter streng | Weekend | 5.935%
[5 empty] | ICT & Ontspanning | 20 | Winter streng | Weekend | 6.182%
[5 empty] | ICT & Ontspanning | 21 | Winter streng | Weekend | 6.01%
[5 empty] | ICT & Ontspanning | 22 | Winter streng | Weekend | 5.269%
[5 empty] | ICT & Ontspanning | 23 | Winter streng | Weekend | 4.217%
[5 empty] | Constant | 0 | Winter | Werkdag | 4.052%
[5 empty] | Constant | 1 | Winter | Werkdag | 4.003%
[5 empty] | Constant | 2 | Winter | Werkdag | 3.972%
[5 empty] | Constant | 3 | Winter | Werkdag | 3.912%
[5 empty] | Constant | 4 | Winter | Werkdag | 3.881%
[5 empty] | Constant | 5 | Winter | Werkdag | 3.848%
[5 empty] | Constant | 6 | Winter | Werkdag | 3.87%
[5 empty] | Constant | 7 | Winter | Werkdag | 3.928%
[5 empty] | Constant | 8 | Winter | Werkdag | 3.966%
[5 empty] | Constant | 9 | Winter | Werkdag | 3.947%
[5 empty] | Constant | 10 | Winter | Werkdag | 3.937%
[5 empty] | Constant | 11 | Winter | Werkdag | 4.029%
[5 empty] | Constant | 12 | Winter | Werkdag | 4.149%
[5 empty] | Constant | 13 | Winter | Werkdag | 4.097%
[5 empty] | Constant | 14 | Winter | Werkdag | 4.067%
[5 empty] | Constant | 15 | Winter | Werkdag | 4.133%
[5 empty] | Constant | 16 | Winter | Werkdag | 4.22%
[5 empty] | Constant | 17 | Winter | Werkdag | 4.388%
[5 empty] | Constant | 18 | Winter | Werkdag | 4.571%
[5 empty] | Constant | 19 | Winter | Werkdag | 4.489%
[5 empty] | Constant | 20 | Winter | Werkdag | 4.455%
[5 empty] | Constant | 21 | Winter | Werkdag | 4.562%
[5 empty] | Constant | 22 | Winter | Werkdag | 4.473%
[5 empty] | Constant | 23 | Winter | Werkdag | 4.267%
[5 empty] | Verwarmen | 0 | Winter | Werkdag | 6.419%
[5 empty] | Verwarmen | 1 | Winter | Werkdag | 6.163%
[5 empty] | Verwarmen | 2 | Winter | Werkdag | 6.153%
[5 empty] | Verwarmen | 3 | Winter | Werkdag | 6.336%
[5 empty] | Verwarmen | 4 | Winter | Werkdag | 6.224%
[5 empty] | Verwarmen | 5 | Winter | Werkdag | 7.361%
[5 empty] | Verwarmen | 6 | Winter | Werkdag | 8.261%
[5 empty] | Verwarmen | 7 | Winter | Werkdag | 8.55%
[5 empty] | Verwarmen | 8 | Winter | Werkdag | 7.708%
[5 empty] | Verwarmen | 9 | Winter | Werkdag | 7.034%
[5 empty] | Verwarmen | 10 | Winter | Werkdag | 6.677%
[5 empty] | Verwarmen | 11 | Winter | Werkdag | 6.557%
[5 empty] | Verwarmen | 12 | Winter | Werkdag | 6.806%
[5 empty] | Verwarmen | 13 | Winter | Werkdag | 6.536%
[5 empty] | Verwarmen | 14 | Winter | Werkdag | 6.512%
[5 empty] | Verwarmen | 15 | Winter | Werkdag | 6.746%
[5 empty] | Verwarmen | 16 | Winter | Werkdag | 7.221%
[5 empty] | Verwarmen | 17 | Winter | Werkdag | 7.729%
[5 empty] | Verwarmen | 18 | Winter | Werkdag | 8.513%
[5 empty] | Verwarmen | 19 | Winter | Werkdag | 9.038%
[5 empty] | Verwarmen | 20 | Winter | Werkdag | 9.028%
[5 empty] | Verwarmen | 21 | Winter | Werkdag | 8.187%
[5 empty] | Verwarmen | 22 | Winter | Werkdag | 7.899%
[5 empty] | Verwarmen | 23 | Winter | Werkdag | 6.68%
[5 empty] | Verlichting | 0 | Winter | Werkdag | 1.91%
[5 empty] | Verlichting | 1 | Winter | Werkdag | 1.387%
[5 empty] | Verlichting | 2 | Winter | Werkdag | 1.222%
[5 empty] | Verlichting | 3 | Winter | Werkdag | 1.244%
[5 empty] | Verlichting | 4 | Winter | Werkdag | 1.371%
[5 empty] | Verlichting | 5 | Winter | Werkdag | 1.625%
[5 empty] | Verlichting | 6 | Winter | Werkdag | 2.276%
[5 empty] | Verlichting | 7 | Winter | Werkdag | 3.176%
[5 empty] | Verlichting | 8 | Winter | Werkdag | 3.075%
[5 empty] | Verlichting | 9 | Winter | Werkdag | 3.155%
[5 empty] | Verlichting | 10 | Winter | Werkdag | 3.614%
[5 empty] | Verlichting | 11 | Winter | Werkdag | 3.553%
[5 empty] | Verlichting | 12 | Winter | Werkdag | 3.553%
[5 empty] | Verlichting | 13 | Winter | Werkdag | 3.694%
[5 empty] | Verlichting | 14 | Winter | Werkdag | 3.794%
[5 empty] | Verlichting | 15 | Winter | Werkdag | 4.406%
[5 empty] | Verlichting | 16 | Winter | Werkdag | 5.942%
[5 empty] | Verlichting | 17 | Winter | Werkdag | 7.817%
[5 empty] | Verlichting | 18 | Winter | Werkdag | 9.544%
[5 empty] | Verlichting | 19 | Winter | Werkdag | 10.37%
[5 empty] | Verlichting | 20 | Winter | Werkdag | 9.524%
[5 empty] | Verlichting | 21 | Winter | Werkdag | 8.69%
[5 empty] | Verlichting | 22 | Winter | Werkdag | 7.111%
[5 empty] | Verlichting | 23 | Winter | Werkdag | 4.311%
[5 empty] | Huishouden | 0 | Winter | Werkdag | 2.322%
[5 empty] | Huishouden | 1 | Winter | Werkdag | 1.342%
[5 empty] | Huishouden | 2 | Winter | Werkdag | 0.886%
[5 empty] | Huishouden | 3 | Winter | Werkdag | 1.13%
[5 empty] | Huishouden | 4 | Winter | Werkdag | 1.404%
[5 empty] | Huishouden | 5 | Winter | Werkdag | 1.715%
[5 empty] | Huishouden | 6 | Winter | Werkdag | 3.344%
[5 empty] | Huishouden | 7 | Winter | Werkdag | 4.311%
[5 empty] | Huishouden | 8 | Winter | Werkdag | 4.88%
[5 empty] | Huishouden | 9 | Winter | Werkdag | 5.731%
[5 empty] | Huishouden | 10 | Winter | Werkdag | 6.131%
[5 empty] | Huishouden | 11 | Winter | Werkdag | 5.965%
[5 empty] | Huishouden | 12 | Winter | Werkdag | 5.336%
[5 empty] | Huishouden | 13 | Winter | Werkdag | 5.161%
[5 empty] | Huishouden | 14 | Winter | Werkdag | 4.545%
[5 empty] | Huishouden | 15 | Winter | Werkdag | 4.371%
[5 empty] | Huishouden | 16 | Winter | Werkdag | 4.99%
[5 empty] | Huishouden | 17 | Winter | Werkdag | 5.04%
[5 empty] | Huishouden | 18 | Winter | Werkdag | 4.934%
[5 empty] | Huishouden | 19 | Winter | Werkdag | 5.355%
[5 empty] | Huishouden | 20 | Winter | Werkdag | 5.213%
[5 empty] | Huishouden | 21 | Winter | Werkdag | 4.511%
[5 empty] | Huishouden | 22 | Winter | Werkdag | 3.853%
[5 empty] | Huishouden | 23 | Winter | Werkdag | 3.411%
[5 empty] | Keuken | 0 | Winter | Werkdag | 3.896%
[5 empty] | Keuken | 1 | Winter | Werkdag | 2.431%
[5 empty] | Keuken | 2 | Winter | Werkdag | 2.601%
[5 empty] | Keuken | 3 | Winter | Werkdag | 2.557%
[5 empty] | Keuken | 4 | Winter | Werkdag | 2.425%
[5 empty] | Keuken | 5 | Winter | Werkdag | 2.131%
[5 empty] | Keuken | 6 | Winter | Werkdag | 3.322%
[5 empty] | Keuken | 7 | Winter | Werkdag | 5.121%
[5 empty] | Keuken | 8 | Winter | Werkdag | 5.255%
[5 empty] | Keuken | 9 | Winter | Werkdag | 4.96%
[5 empty] | Keuken | 10 | Winter | Werkdag | 4.291%
[5 empty] | Keuken | 11 | Winter | Werkdag | 3.734%
[5 empty] | Keuken | 12 | Winter | Werkdag | 3.985%
[5 empty] | Keuken | 13 | Winter | Werkdag | 4.22%
[5 empty] | Keuken | 14 | Winter | Werkdag | 3.71%
[5 empty] | Keuken | 15 | Winter | Werkdag | 3.74%
[5 empty] | Keuken | 16 | Winter | Werkdag | 4.016%
[5 empty] | Keuken | 17 | Winter | Werkdag | 5.442%
[5 empty] | Keuken | 18 | Winter | Werkdag | 6.952%
[5 empty] | Keuken | 19 | Winter | Werkdag | 6.146%
[5 empty] | Keuken | 20 | Winter | Werkdag | 5.771%
[5 empty] | Keuken | 21 | Winter | Werkdag | 5.16%
[5 empty] | Keuken | 22 | Winter | Werkdag | 4.997%
[5 empty] | Keuken | 23 | Winter | Werkdag | 5.14%
[5 empty] | ICT & Ontspanning | 0 | Winter | Werkdag | 3.224%
[5 empty] | ICT & Ontspanning | 1 | Winter | Werkdag | 2.894%
[5 empty] | ICT & Ontspanning | 2 | Winter | Werkdag | 2.769%
[5 empty] | ICT & Ontspanning | 3 | Winter | Werkdag | 2.623%
[5 empty] | ICT & Ontspanning | 4 | Winter | Werkdag | 2.512%
[5 empty] | ICT & Ontspanning | 5 | Winter | Werkdag | 2.55%
[5 empty] | ICT & Ontspanning | 6 | Winter | Werkdag | 2.863%
[5 empty] | ICT & Ontspanning | 7 | Winter | Werkdag | 3.494%
[5 empty] | ICT & Ontspanning | 8 | Winter | Werkdag | 3.952%
[5 empty] | ICT & Ontspanning | 9 | Winter | Werkdag | 4.24%
[5 empty] | ICT & Ontspanning | 10 | Winter | Werkdag | 4.376%
[5 empty] | ICT & Ontspanning | 11 | Winter | Werkdag | 4.493%
[5 empty] | ICT & Ontspanning | 12 | Winter | Werkdag | 4.621%
[5 empty] | ICT & Ontspanning | 13 | Winter | Werkdag | 4.708%
[5 empty] | ICT & Ontspanning | 14 | Winter | Werkdag | 4.758%
[5 empty] | ICT & Ontspanning | 15 | Winter | Werkdag | 4.794%
[5 empty] | ICT & Ontspanning | 16 | Winter | Werkdag | 4.944%
[5 empty] | ICT & Ontspanning | 17 | Winter | Werkdag | 5.27%
[5 empty] | ICT & Ontspanning | 18 | Winter | Werkdag | 5.586%
[5 empty] | ICT & Ontspanning | 19 | Winter | Werkdag | 5.964%
[5 empty] | ICT & Ontspanning | 20 | Winter | Werkdag | 6.268%
[5 empty] | ICT & Ontspanning | 21 | Winter | Werkdag | 6.084%
[5 empty] | ICT & Ontspanning | 22 | Winter | Werkdag | 5.311%
[5 empty] | ICT & Ontspanning | 23 | Winter | Werkdag | 4.136%
[5 empty] | Constant | 0 | Winter | Weekend | 4.128%
[5 empty] | Constant | 1 | Winter | Weekend | 4.05%
[5 empty] | Constant | 2 | Winter | Weekend | 3.965%
[5 empty] | Constant | 3 | Winter | Weekend | 3.918%
[5 empty] | Constant | 4 | Winter | Weekend | 3.93%
[5 empty] | Constant | 5 | Winter | Weekend | 3.815%
[5 empty] | Constant | 6 | Winter | Weekend | 3.778%
[5 empty] | Constant | 7 | Winter | Weekend | 3.769%
[5 empty] | Constant | 8 | Winter | Weekend | 3.831%
[5 empty] | Constant | 9 | Winter | Weekend | 3.964%
[5 empty] | Constant | 10 | Winter | Weekend | 4.171%
[5 empty] | Constant | 11 | Winter | Weekend | 4.148%
[5 empty] | Constant | 12 | Winter | Weekend | 4.254%
[5 empty] | Constant | 13 | Winter | Weekend | 4.223%
[5 empty] | Constant | 14 | Winter | Weekend | 4.201%
[5 empty] | Constant | 15 | Winter | Weekend | 4.25%
[5 empty] | Constant | 16 | Winter | Weekend | 4.313%
[5 empty] | Constant | 17 | Winter | Weekend | 4.413%
[5 empty] | Constant | 18 | Winter | Weekend | 4.595%
[5 empty] | Constant | 19 | Winter | Weekend | 4.47%
[5 empty] | Constant | 20 | Winter | Weekend | 4.427%
[5 empty] | Constant | 21 | Winter | Weekend | 4.564%
[5 empty] | Constant | 22 | Winter | Weekend | 4.452%
[5 empty] | Constant | 23 | Winter | Weekend | 4.343%
[5 empty] | Verwarmen | 0 | Winter | Weekend | 6.125%
[5 empty] | Verwarmen | 1 | Winter | Weekend | 5.879%
[5 empty] | Verwarmen | 2 | Winter | Weekend | 5.988%
[5 empty] | Verwarmen | 3 | Winter | Weekend | 6.007%
[5 empty] | Verwarmen | 4 | Winter | Weekend | 5.99%
[5 empty] | Verwarmen | 5 | Winter | Weekend | 6.36%
[5 empty] | Verwarmen | 6 | Winter | Weekend | 6.649%
[5 empty] | Verwarmen | 7 | Winter | Weekend | 7.452%
[5 empty] | Verwarmen | 8 | Winter | Weekend | 8.506%
[5 empty] | Verwarmen | 9 | Winter | Weekend | 8.007%
[5 empty] | Verwarmen | 10 | Winter | Weekend | 7.301%
[5 empty] | Verwarmen | 11 | Winter | Weekend | 6.994%
[5 empty] | Verwarmen | 12 | Winter | Weekend | 7.257%
[5 empty] | Verwarmen | 13 | Winter | Weekend | 6.96%
[5 empty] | Verwarmen | 14 | Winter | Weekend | 6.651%
[5 empty] | Verwarmen | 15 | Winter | Weekend | 6.637%
[5 empty] | Verwarmen | 16 | Winter | Weekend | 7.124%
[5 empty] | Verwarmen | 17 | Winter | Weekend | 7.578%
[5 empty] | Verwarmen | 18 | Winter | Weekend | 8.341%
[5 empty] | Verwarmen | 19 | Winter | Weekend | 8.815%
[5 empty] | Verwarmen | 20 | Winter | Weekend | 8.885%
[5 empty] | Verwarmen | 21 | Winter | Weekend | 8.272%
[5 empty] | Verwarmen | 22 | Winter | Weekend | 8.175%
[5 empty] | Verwarmen | 23 | Winter | Weekend | 6.682%
[5 empty] | Verlichting | 0 | Winter | Weekend | 2.508%
[5 empty] | Verlichting | 1 | Winter | Weekend | 1.62%
[5 empty] | Verlichting | 2 | Winter | Weekend | 1.359%
[5 empty] | Verlichting | 3 | Winter | Weekend | 1.257%
[5 empty] | Verlichting | 4 | Winter | Weekend | 1.32%
[5 empty] | Verlichting | 5 | Winter | Weekend | 1.46%
[5 empty] | Verlichting | 6 | Winter | Weekend | 1.667%
[5 empty] | Verlichting | 7 | Winter | Weekend | 2.138%
[5 empty] | Verlichting | 8 | Winter | Weekend | 2.8%
[5 empty] | Verlichting | 9 | Winter | Weekend | 3.482%
[5 empty] | Verlichting | 10 | Winter | Weekend | 3.939%
[5 empty] | Verlichting | 11 | Winter | Weekend | 3.733%
[5 empty] | Verlichting | 12 | Winter | Weekend | 3.738%
[5 empty] | Verlichting | 13 | Winter | Weekend | 3.643%
[5 empty] | Verlichting | 14 | Winter | Weekend | 4.049%
[5 empty] | Verlichting | 15 | Winter | Weekend | 4.732%
[5 empty] | Verlichting | 16 | Winter | Weekend | 6.236%
[5 empty] | Verlichting | 17 | Winter | Weekend | 8.208%
[5 empty] | Verlichting | 18 | Winter | Weekend | 9.501%
[5 empty] | Verlichting | 19 | Winter | Weekend | 10.12%
[5 empty] | Verlichting | 20 | Winter | Weekend | 9.263%
[5 empty] | Verlichting | 21 | Winter | Weekend | 8.718%
[5 empty] | Verlichting | 22 | Winter | Weekend | 7.294%
[5 empty] | Verlichting | 23 | Winter | Weekend | 4.843%
[5 empty] | Huishouden | 0 | Winter | Weekend | 2.612%
[5 empty] | Huishouden | 1 | Winter | Weekend | 1.313%
[5 empty] | Huishouden | 2 | Winter | Weekend | 1.097%
[5 empty] | Huishouden | 3 | Winter | Weekend | 1.015%
[5 empty] | Huishouden | 4 | Winter | Weekend | 1.097%
[5 empty] | Huishouden | 5 | Winter | Weekend | 1.108%
[5 empty] | Huishouden | 6 | Winter | Weekend | 1.255%
[5 empty] | Huishouden | 7 | Winter | Weekend | 2.767%
[5 empty] | Huishouden | 8 | Winter | Weekend | 4.905%
[5 empty] | Huishouden | 9 | Winter | Weekend | 8.288%
[5 empty] | Huishouden | 10 | Winter | Weekend | 9.791%
[5 empty] | Huishouden | 11 | Winter | Weekend | 10.3%
[5 empty] | Huishouden | 12 | Winter | Weekend | 11.45%
[5 empty] | Huishouden | 13 | Winter | Weekend | 11.46%
[5 empty] | Huishouden | 14 | Winter | Weekend | 11.55%
[5 empty] | Huishouden | 15 | Winter | Weekend | 9.899%
[5 empty] | Huishouden | 16 | Winter | Weekend | 10.35%
[5 empty] | Huishouden | 17 | Winter | Weekend | 9.935%
[5 empty] | Huishouden | 18 | Winter | Weekend | 9.905%
[5 empty] | Huishouden | 19 | Winter | Weekend | 10.13%
[5 empty] | Huishouden | 20 | Winter | Weekend | 10%
[5 empty] | Huishouden | 21 | Winter | Weekend | 7.527%
[5 empty] | Huishouden | 22 | Winter | Weekend | 6.238%
[5 empty] | Huishouden | 23 | Winter | Weekend | 4.635%
[5 empty] | Keuken | 0 | Winter | Weekend | 3.01%
[5 empty] | Keuken | 1 | Winter | Weekend | 2.351%
[5 empty] | Keuken | 2 | Winter | Weekend | 2.602%
[5 empty] | Keuken | 3 | Winter | Weekend | 2.127%
[5 empty] | Keuken | 4 | Winter | Weekend | 2.04%
[5 empty] | Keuken | 5 | Winter | Weekend | 1.683%
[5 empty] | Keuken | 6 | Winter | Weekend | 1.91%
[5 empty] | Keuken | 7 | Winter | Weekend | 2.727%
[5 empty] | Keuken | 8 | Winter | Weekend | 3.808%
[5 empty] | Keuken | 9 | Winter | Weekend | 5.775%
[5 empty] | Keuken | 10 | Winter | Weekend | 6.27%
[5 empty] | Keuken | 11 | Winter | Weekend | 5.868%
[5 empty] | Keuken | 12 | Winter | Weekend | 6.024%
[5 empty] | Keuken | 13 | Winter | Weekend | 6.325%
[5 empty] | Keuken | 14 | Winter | Weekend | 5.178%
[5 empty] | Keuken | 15 | Winter | Weekend | 4.723%
[5 empty] | Keuken | 16 | Winter | Weekend | 4.843%
[5 empty] | Keuken | 17 | Winter | Weekend | 6.449%
[5 empty] | Keuken | 18 | Winter | Weekend | 7.865%
[5 empty] | Keuken | 19 | Winter | Weekend | 7.312%
[5 empty] | Keuken | 20 | Winter | Weekend | 6.104%
[5 empty] | Keuken | 21 | Winter | Weekend | 4.582%
[5 empty] | Keuken | 22 | Winter | Weekend | 3.867%
[5 empty] | Keuken | 23 | Winter | Weekend | 4.175%
[5 empty] | ICT & Ontspanning | 0 | Winter | Weekend | 3.526%
[5 empty] | ICT & Ontspanning | 1 | Winter | Weekend | 3.097%
[5 empty] | ICT & Ontspanning | 2 | Winter | Weekend | 2.918%
[5 empty] | ICT & Ontspanning | 3 | Winter | Weekend | 2.707%
[5 empty] | ICT & Ontspanning | 4 | Winter | Weekend | 2.558%
[5 empty] | ICT & Ontspanning | 5 | Winter | Weekend | 2.507%
[5 empty] | ICT & Ontspanning | 6 | Winter | Weekend | 2.578%
[5 empty] | ICT & Ontspanning | 7 | Winter | Weekend | 2.892%
[5 empty] | ICT & Ontspanning | 8 | Winter | Weekend | 3.406%
[5 empty] | ICT & Ontspanning | 9 | Winter | Weekend | 3.878%
[5 empty] | ICT & Ontspanning | 10 | Winter | Weekend | 4.22%
[5 empty] | ICT & Ontspanning | 11 | Winter | Weekend | 4.46%
[5 empty] | ICT & Ontspanning | 12 | Winter | Weekend | 4.73%
[5 empty] | ICT & Ontspanning | 13 | Winter | Weekend | 4.835%
[5 empty] | ICT & Ontspanning | 14 | Winter | Weekend | 4.858%
[5 empty] | ICT & Ontspanning | 15 | Winter | Weekend | 4.941%
[5 empty] | ICT & Ontspanning | 16 | Winter | Weekend | 5.183%
[5 empty] | ICT & Ontspanning | 17 | Winter | Weekend | 5.451%
[5 empty] | ICT & Ontspanning | 18 | Winter | Weekend | 5.618%
[5 empty] | ICT & Ontspanning | 19 | Winter | Weekend | 5.935%
[5 empty] | ICT & Ontspanning | 20 | Winter | Weekend | 6.182%
[5 empty] | ICT & Ontspanning | 21 | Winter | Weekend | 6.01%
[5 empty] | ICT & Ontspanning | 22 | Winter | Weekend | 5.269%
[5 empty] | ICT & Ontspanning | 23 | Winter | Weekend | 4.217%
[5 empty] | Constant | 0 | Lente/herfst | Werkdag | 3.949%
[5 empty] | Constant | 1 | Lente/herfst | Werkdag | 3.859%
[5 empty] | Constant | 2 | Lente/herfst | Werkdag | 3.794%
[5 empty] | Constant | 3 | Lente/herfst | Werkdag | 3.773%
[5 empty] | Constant | 4 | Lente/herfst | Werkdag | 3.731%
[5 empty] | Constant | 5 | Lente/herfst | Werkdag | 3.751%
[5 empty] | Constant | 6 | Lente/herfst | Werkdag | 3.794%
[5 empty] | Constant | 7 | Lente/herfst | Werkdag | 3.884%
[5 empty] | Constant | 8 | Lente/herfst | Werkdag | 3.88%
[5 empty] | Constant | 9 | Lente/herfst | Werkdag | 3.884%
[5 empty] | Constant | 10 | Lente/herfst | Werkdag | 3.937%
[5 empty] | Constant | 11 | Lente/herfst | Werkdag | 3.973%
[5 empty] | Constant | 12 | Lente/herfst | Werkdag | 4.068%
[5 empty] | Constant | 13 | Lente/herfst | Werkdag | 4.019%
[5 empty] | Constant | 14 | Lente/herfst | Werkdag | 4.037%
[5 empty] | Constant | 15 | Lente/herfst | Werkdag | 4.108%
[5 empty] | Constant | 16 | Lente/herfst | Werkdag | 4.253%
[5 empty] | Constant | 17 | Lente/herfst | Werkdag | 4.381%
[5 empty] | Constant | 18 | Lente/herfst | Werkdag | 4.49%
[5 empty] | Constant | 19 | Lente/herfst | Werkdag | 4.418%
[5 empty] | Constant | 20 | Lente/herfst | Werkdag | 4.37%
[5 empty] | Constant | 21 | Lente/herfst | Werkdag | 4.351%
[5 empty] | Constant | 22 | Lente/herfst | Werkdag | 4.294%
[5 empty] | Constant | 23 | Lente/herfst | Werkdag | 4.117%
[5 empty] | Verwarmen | 0 | Lente/herfst | Werkdag | 3.104%
[5 empty] | Verwarmen | 1 | Lente/herfst | Werkdag | 3.006%
[5 empty] | Verwarmen | 2 | Lente/herfst | Werkdag | 2.996%
[5 empty] | Verwarmen | 3 | Lente/herfst | Werkdag | 3.28%
[5 empty] | Verwarmen | 4 | Lente/herfst | Werkdag | 3.491%
[5 empty] | Verwarmen | 5 | Lente/herfst | Werkdag | 3.956%
[5 empty] | Verwarmen | 6 | Lente/herfst | Werkdag | 4.625%
[5 empty] | Verwarmen | 7 | Lente/herfst | Werkdag | 4.672%
[5 empty] | Verwarmen | 8 | Lente/herfst | Werkdag | 4.009%
[5 empty] | Verwarmen | 9 | Lente/herfst | Werkdag | 3.684%
[5 empty] | Verwarmen | 10 | Lente/herfst | Werkdag | 3.596%
[5 empty] | Verwarmen | 11 | Lente/herfst | Werkdag | 3.499%
[5 empty] | Verwarmen | 12 | Lente/herfst | Werkdag | 3.553%
[5 empty] | Verwarmen | 13 | Lente/herfst | Werkdag | 3.444%
[5 empty] | Verwarmen | 14 | Lente/herfst | Werkdag | 3.385%
[5 empty] | Verwarmen | 15 | Lente/herfst | Werkdag | 3.567%
[5 empty] | Verwarmen | 16 | Lente/herfst | Werkdag | 3.905%
[5 empty] | Verwarmen | 17 | Lente/herfst | Werkdag | 4.694%
[5 empty] | Verwarmen | 18 | Lente/herfst | Werkdag | 4.796%
[5 empty] | Verwarmen | 19 | Lente/herfst | Werkdag | 5.38%
[5 empty] | Verwarmen | 20 | Lente/herfst | Werkdag | 4.884%
[5 empty] | Verwarmen | 21 | Lente/herfst | Werkdag | 4.395%
[5 empty] | Verwarmen | 22 | Lente/herfst | Werkdag | 4.269%
[5 empty] | Verwarmen | 23 | Lente/herfst | Werkdag | 3.325%
[5 empty] | Verlichting | 0 | Lente/herfst | Werkdag | 1.989%
[5 empty] | Verlichting | 1 | Lente/herfst | Werkdag | 1.512%
[5 empty] | Verlichting | 2 | Lente/herfst | Werkdag | 1.487%
[5 empty] | Verlichting | 3 | Lente/herfst | Werkdag | 1.558%
[5 empty] | Verlichting | 4 | Lente/herfst | Werkdag | 1.646%
[5 empty] | Verlichting | 5 | Lente/herfst | Werkdag | 1.828%
[5 empty] | Verlichting | 6 | Lente/herfst | Werkdag | 2.379%
[5 empty] | Verlichting | 7 | Lente/herfst | Werkdag | 3.3%
[5 empty] | Verlichting | 8 | Lente/herfst | Werkdag | 3.232%
[5 empty] | Verlichting | 9 | Lente/herfst | Werkdag | 3.492%
[5 empty] | Verlichting | 10 | Lente/herfst | Werkdag | 4.04%
[5 empty] | Verlichting | 11 | Lente/herfst | Werkdag | 3.899%
[5 empty] | Verlichting | 12 | Lente/herfst | Werkdag | 3.985%
[5 empty] | Verlichting | 13 | Lente/herfst | Werkdag | 4.039%
[5 empty] | Verlichting | 14 | Lente/herfst | Werkdag | 4.128%
[5 empty] | Verlichting | 15 | Lente/herfst | Werkdag | 4.357%
[5 empty] | Verlichting | 16 | Lente/herfst | Werkdag | 5.177%
[5 empty] | Verlichting | 17 | Lente/herfst | Werkdag | 6.01%
[5 empty] | Verlichting | 18 | Lente/herfst | Werkdag | 6.888%
[5 empty] | Verlichting | 19 | Lente/herfst | Werkdag | 7.928%
[5 empty] | Verlichting | 20 | Lente/herfst | Werkdag | 8.5%
[5 empty] | Verlichting | 21 | Lente/herfst | Werkdag | 8.199%
[5 empty] | Verlichting | 22 | Lente/herfst | Werkdag | 7.202%
[5 empty] | Verlichting | 23 | Lente/herfst | Werkdag | 4.494%
[5 empty] | Huishouden | 0 | Lente/herfst | Werkdag | 1.681%
[5 empty] | Huishouden | 1 | Lente/herfst | Werkdag | 1.093%
[5 empty] | Huishouden | 2 | Lente/herfst | Werkdag | 0.8497%
[5 empty] | Huishouden | 3 | Lente/herfst | Werkdag | 1.036%
[5 empty] | Huishouden | 4 | Lente/herfst | Werkdag | 1.35%
[5 empty] | Huishouden | 5 | Lente/herfst | Werkdag | 2.212%
[5 empty] | Huishouden | 6 | Lente/herfst | Werkdag | 2.664%
[5 empty] | Huishouden | 7 | Lente/herfst | Werkdag | 3.95%
[5 empty] | Huishouden | 8 | Lente/herfst | Werkdag | 4.491%
[5 empty] | Huishouden | 9 | Lente/herfst | Werkdag | 5.212%
[5 empty] | Huishouden | 10 | Lente/herfst | Werkdag | 5.675%
[5 empty] | Huishouden | 11 | Lente/herfst | Werkdag | 5.39%
[5 empty] | Huishouden | 12 | Lente/herfst | Werkdag | 5.075%
[5 empty] | Huishouden | 13 | Lente/herfst | Werkdag | 4.562%
[5 empty] | Huishouden | 14 | Lente/herfst | Werkdag | 4.559%
[5 empty] | Huishouden | 15 | Lente/herfst | Werkdag | 4.424%
[5 empty] | Huishouden | 16 | Lente/herfst | Werkdag | 4.462%
[5 empty] | Huishouden | 17 | Lente/herfst | Werkdag | 4.316%
[5 empty] | Huishouden | 18 | Lente/herfst | Werkdag | 4.09%
[5 empty] | Huishouden | 19 | Lente/herfst | Werkdag | 4.635%
[5 empty] | Huishouden | 20 | Lente/herfst | Werkdag | 4.55%
[5 empty] | Huishouden | 21 | Lente/herfst | Werkdag | 3.873%
[5 empty] | Huishouden | 22 | Lente/herfst | Werkdag | 3.137%
[5 empty] | Huishouden | 23 | Lente/herfst | Werkdag | 2.806%
[5 empty] | Keuken | 0 | Lente/herfst | Werkdag | 4.604%
[5 empty] | Keuken | 1 | Lente/herfst | Werkdag | 2.883%
[5 empty] | Keuken | 2 | Lente/herfst | Werkdag | 2.63%
[5 empty] | Keuken | 3 | Lente/herfst | Werkdag | 2.801%
[5 empty] | Keuken | 4 | Lente/herfst | Werkdag | 2.333%
[5 empty] | Keuken | 5 | Lente/herfst | Werkdag | 2.291%
[5 empty] | Keuken | 6 | Lente/herfst | Werkdag | 3.417%
[5 empty] | Keuken | 7 | Lente/herfst | Werkdag | 4.535%
[5 empty] | Keuken | 8 | Lente/herfst | Werkdag | 5.48%
[5 empty] | Keuken | 9 | Lente/herfst | Werkdag | 5.444%
[5 empty] | Keuken | 10 | Lente/herfst | Werkdag | 4.756%
[5 empty] | Keuken | 11 | Lente/herfst | Werkdag | 4.196%
[5 empty] | Keuken | 12 | Lente/herfst | Werkdag | 4.168%
[5 empty] | Keuken | 13 | Lente/herfst | Werkdag | 4.127%
[5 empty] | Keuken | 14 | Lente/herfst | Werkdag | 3.932%
[5 empty] | Keuken | 15 | Lente/herfst | Werkdag | 3.856%
[5 empty] | Keuken | 16 | Lente/herfst | Werkdag | 4.164%
[5 empty] | Keuken | 17 | Lente/herfst | Werkdag | 4.781%
[5 empty] | Keuken | 18 | Lente/herfst | Werkdag | 5.655%
[5 empty] | Keuken | 19 | Lente/herfst | Werkdag | 5.945%
[5 empty] | Keuken | 20 | Lente/herfst | Werkdag | 5.649%
[5 empty] | Keuken | 21 | Lente/herfst | Werkdag | 4.7%
[5 empty] | Keuken | 22 | Lente/herfst | Werkdag | 4.684%
[5 empty] | Keuken | 23 | Lente/herfst | Werkdag | 5.79%
[5 empty] | ICT & Ontspanning | 0 | Lente/herfst | Werkdag | 3.097%
[5 empty] | ICT & Ontspanning | 1 | Lente/herfst | Werkdag | 2.722%
[5 empty] | ICT & Ontspanning | 2 | Lente/herfst | Werkdag | 2.602%
[5 empty] | ICT & Ontspanning | 3 | Lente/herfst | Werkdag | 2.486%
[5 empty] | ICT & Ontspanning | 4 | Lente/herfst | Werkdag | 2.451%
[5 empty] | ICT & Ontspanning | 5 | Lente/herfst | Werkdag | 2.562%
[5 empty] | ICT & Ontspanning | 6 | Lente/herfst | Werkdag | 2.847%
[5 empty] | ICT & Ontspanning | 7 | Lente/herfst | Werkdag | 3.43%
[5 empty] | ICT & Ontspanning | 8 | Lente/herfst | Werkdag | 3.81%
[5 empty] | ICT & Ontspanning | 9 | Lente/herfst | Werkdag | 4.142%
[5 empty] | ICT & Ontspanning | 10 | Lente/herfst | Werkdag | 4.278%
[5 empty] | ICT & Ontspanning | 11 | Lente/herfst | Werkdag | 4.34%
[5 empty] | ICT & Ontspanning | 12 | Lente/herfst | Werkdag | 4.461%
[5 empty] | ICT & Ontspanning | 13 | Lente/herfst | Werkdag | 4.476%
[5 empty] | ICT & Ontspanning | 14 | Lente/herfst | Werkdag | 4.533%
[5 empty] | ICT & Ontspanning | 15 | Lente/herfst | Werkdag | 4.64%
[5 empty] | ICT & Ontspanning | 16 | Lente/herfst | Werkdag | 4.812%
[5 empty] | ICT & Ontspanning | 17 | Lente/herfst | Werkdag | 5.02%
[5 empty] | ICT & Ontspanning | 18 | Lente/herfst | Werkdag | 5.277%
[5 empty] | ICT & Ontspanning | 19 | Lente/herfst | Werkdag | 5.616%
[5 empty] | ICT & Ontspanning | 20 | Lente/herfst | Werkdag | 5.877%
[5 empty] | ICT & Ontspanning | 21 | Lente/herfst | Werkdag | 5.683%
[5 empty] | ICT & Ontspanning | 22 | Lente/herfst | Werkdag | 4.997%
[5 empty] | ICT & Ontspanning | 23 | Lente/herfst | Werkdag | 3.915%
[5 empty] | Constant | 0 | Lente/herfst | Weekend | 4.041%
[5 empty] | Constant | 1 | Lente/herfst | Weekend | 3.91%
[5 empty] | Constant | 2 | Lente/herfst | Weekend | 3.833%
[5 empty] | Constant | 3 | Lente/herfst | Weekend | 3.801%
[5 empty] | Constant | 4 | Lente/herfst | Weekend | 3.746%
[5 empty] | Constant | 5 | Lente/herfst | Weekend | 3.745%
[5 empty] | Constant | 6 | Lente/herfst | Weekend | 3.7%
[5 empty] | Constant | 7 | Lente/herfst | Weekend | 3.756%
[5 empty] | Constant | 8 | Lente/herfst | Weekend | 3.879%
[5 empty] | Constant | 9 | Lente/herfst | Weekend | 4.059%
[5 empty] | Constant | 10 | Lente/herfst | Weekend | 4.193%
[5 empty] | Constant | 11 | Lente/herfst | Weekend | 4.183%
[5 empty] | Constant | 12 | Lente/herfst | Weekend | 4.258%
[5 empty] | Constant | 13 | Lente/herfst | Weekend | 4.254%
[5 empty] | Constant | 14 | Lente/herfst | Weekend | 4.256%
[5 empty] | Constant | 15 | Lente/herfst | Weekend | 4.258%
[5 empty] | Constant | 16 | Lente/herfst | Weekend | 4.317%
[5 empty] | Constant | 17 | Lente/herfst | Weekend | 4.405%
[5 empty] | Constant | 18 | Lente/herfst | Weekend | 4.651%
[5 empty] | Constant | 19 | Lente/herfst | Weekend | 4.493%
[5 empty] | Constant | 20 | Lente/herfst | Weekend | 4.411%
[5 empty] | Constant | 21 | Lente/herfst | Weekend | 4.405%
[5 empty] | Constant | 22 | Lente/herfst | Weekend | 4.323%
[5 empty] | Constant | 23 | Lente/herfst | Weekend | 4.149%
[5 empty] | Verwarmen | 0 | Lente/herfst | Weekend | 3.156%
[5 empty] | Verwarmen | 1 | Lente/herfst | Weekend | 2.977%
[5 empty] | Verwarmen | 2 | Lente/herfst | Weekend | 3.065%
[5 empty] | Verwarmen | 3 | Lente/herfst | Weekend | 3.071%
[5 empty] | Verwarmen | 4 | Lente/herfst | Weekend | 3.061%
[5 empty] | Verwarmen | 5 | Lente/herfst | Weekend | 3.31%
[5 empty] | Verwarmen | 6 | Lente/herfst | Weekend | 3.715%
[5 empty] | Verwarmen | 7 | Lente/herfst | Weekend | 4.037%
[5 empty] | Verwarmen | 8 | Lente/herfst | Weekend | 4.528%
[5 empty] | Verwarmen | 9 | Lente/herfst | Weekend | 4.457%
[5 empty] | Verwarmen | 10 | Lente/herfst | Weekend | 4.398%
[5 empty] | Verwarmen | 11 | Lente/herfst | Weekend | 4.016%
[5 empty] | Verwarmen | 12 | Lente/herfst | Weekend | 4.048%
[5 empty] | Verwarmen | 13 | Lente/herfst | Weekend | 3.684%
[5 empty] | Verwarmen | 14 | Lente/herfst | Weekend | 3.551%
[5 empty] | Verwarmen | 15 | Lente/herfst | Weekend | 3.656%
[5 empty] | Verwarmen | 16 | Lente/herfst | Weekend | 3.989%
[5 empty] | Verwarmen | 17 | Lente/herfst | Weekend | 4.633%
[5 empty] | Verwarmen | 18 | Lente/herfst | Weekend | 4.741%
[5 empty] | Verwarmen | 19 | Lente/herfst | Weekend | 5.273%
[5 empty] | Verwarmen | 20 | Lente/herfst | Weekend | 4.876%
[5 empty] | Verwarmen | 21 | Lente/herfst | Weekend | 4.517%
[5 empty] | Verwarmen | 22 | Lente/herfst | Weekend | 4.395%
[5 empty] | Verwarmen | 23 | Lente/herfst | Weekend | 3.564%
[5 empty] | Verlichting | 0 | Lente/herfst | Weekend | 2.731%
[5 empty] | Verlichting | 1 | Lente/herfst | Weekend | 1.655%
[5 empty] | Verlichting | 2 | Lente/herfst | Weekend | 1.487%
[5 empty] | Verlichting | 3 | Lente/herfst | Weekend | 1.631%
[5 empty] | Verlichting | 4 | Lente/herfst | Weekend | 1.73%
[5 empty] | Verlichting | 5 | Lente/herfst | Weekend | 1.712%
[5 empty] | Verlichting | 6 | Lente/herfst | Weekend | 1.767%
[5 empty] | Verlichting | 7 | Lente/herfst | Weekend | 2.364%
[5 empty] | Verlichting | 8 | Lente/herfst | Weekend | 3.107%
[5 empty] | Verlichting | 9 | Lente/herfst | Weekend | 3.633%
[5 empty] | Verlichting | 10 | Lente/herfst | Weekend | 4.096%
[5 empty] | Verlichting | 11 | Lente/herfst | Weekend | 4.083%
[5 empty] | Verlichting | 12 | Lente/herfst | Weekend | 4.288%
[5 empty] | Verlichting | 13 | Lente/herfst | Weekend | 4.268%
[5 empty] | Verlichting | 14 | Lente/herfst | Weekend | 4.463%
[5 empty] | Verlichting | 15 | Lente/herfst | Weekend | 4.862%
[5 empty] | Verlichting | 16 | Lente/herfst | Weekend | 5.321%
[5 empty] | Verlichting | 17 | Lente/herfst | Weekend | 6.171%
[5 empty] | Verlichting | 18 | Lente/herfst | Weekend | 7.132%
[5 empty] | Verlichting | 19 | Lente/herfst | Weekend | 7.9%
[5 empty] | Verlichting | 20 | Lente/herfst | Weekend | 8.364%
[5 empty] | Verlichting | 21 | Lente/herfst | Weekend | 8.089%
[5 empty] | Verlichting | 22 | Lente/herfst | Weekend | 7.342%
[5 empty] | Verlichting | 23 | Lente/herfst | Weekend | 5.1%
[5 empty] | Huishouden | 0 | Lente/herfst | Weekend | 1.794%
[5 empty] | Huishouden | 1 | Lente/herfst | Weekend | 1.146%
[5 empty] | Huishouden | 2 | Lente/herfst | Weekend | 0.8816%
[5 empty] | Huishouden | 3 | Lente/herfst | Weekend | 0.8657%
[5 empty] | Huishouden | 4 | Lente/herfst | Weekend | 1.108%
[5 empty] | Huishouden | 5 | Lente/herfst | Weekend | 1.188%
[5 empty] | Huishouden | 6 | Lente/herfst | Weekend | 2.157%
[5 empty] | Huishouden | 7 | Lente/herfst | Weekend | 3.027%
[5 empty] | Huishouden | 8 | Lente/herfst | Weekend | 5.149%
[5 empty] | Huishouden | 9 | Lente/herfst | Weekend | 8.286%
[5 empty] | Huishouden | 10 | Lente/herfst | Weekend | 9.863%
[5 empty] | Huishouden | 11 | Lente/herfst | Weekend | 10.19%
[5 empty] | Huishouden | 12 | Lente/herfst | Weekend | 9.958%
[5 empty] | Huishouden | 13 | Lente/herfst | Weekend | 9.585%
[5 empty] | Huishouden | 14 | Lente/herfst | Weekend | 9.232%
[5 empty] | Huishouden | 15 | Lente/herfst | Weekend | 8.524%
[5 empty] | Huishouden | 16 | Lente/herfst | Weekend | 7.415%
[5 empty] | Huishouden | 17 | Lente/herfst | Weekend | 7.654%
[5 empty] | Huishouden | 18 | Lente/herfst | Weekend | 7.289%
[5 empty] | Huishouden | 19 | Lente/herfst | Weekend | 7.535%
[5 empty] | Huishouden | 20 | Lente/herfst | Weekend | 6.827%
[5 empty] | Huishouden | 21 | Lente/herfst | Weekend | 5.549%
[5 empty] | Huishouden | 22 | Lente/herfst | Weekend | 4.747%
[5 empty] | Huishouden | 23 | Lente/herfst | Weekend | 3.272%
[5 empty] | Keuken | 0 | Lente/herfst | Weekend | 4.033%
[5 empty] | Keuken | 1 | Lente/herfst | Weekend | 2.673%
[5 empty] | Keuken | 2 | Lente/herfst | Weekend | 2.414%
[5 empty] | Keuken | 3 | Lente/herfst | Weekend | 2.378%
[5 empty] | Keuken | 4 | Lente/herfst | Weekend | 2.067%
[5 empty] | Keuken | 5 | Lente/herfst | Weekend | 1.784%
[5 empty] | Keuken | 6 | Lente/herfst | Weekend | 2.123%
[5 empty] | Keuken | 7 | Lente/herfst | Weekend | 2.715%
[5 empty] | Keuken | 8 | Lente/herfst | Weekend | 3.964%
[5 empty] | Keuken | 9 | Lente/herfst | Weekend | 5.379%
[5 empty] | Keuken | 10 | Lente/herfst | Weekend | 6.012%
[5 empty] | Keuken | 11 | Lente/herfst | Weekend | 5.282%
[5 empty] | Keuken | 12 | Lente/herfst | Weekend | 5.138%
[5 empty] | Keuken | 13 | Lente/herfst | Weekend | 5.719%
[5 empty] | Keuken | 14 | Lente/herfst | Weekend | 5.216%
[5 empty] | Keuken | 15 | Lente/herfst | Weekend | 4.256%
[5 empty] | Keuken | 16 | Lente/herfst | Weekend | 4.832%
[5 empty] | Keuken | 17 | Lente/herfst | Weekend | 5.83%
[5 empty] | Keuken | 18 | Lente/herfst | Weekend | 6.835%
[5 empty] | Keuken | 19 | Lente/herfst | Weekend | 6.69%
[5 empty] | Keuken | 20 | Lente/herfst | Weekend | 5.989%
[5 empty] | Keuken | 21 | Lente/herfst | Weekend | 4.824%
[5 empty] | Keuken | 22 | Lente/herfst | Weekend | 4.67%
[5 empty] | Keuken | 23 | Lente/herfst | Weekend | 4.681%
[5 empty] | ICT & Ontspanning | 0 | Lente/herfst | Weekend | 3.276%
[5 empty] | ICT & Ontspanning | 1 | Lente/herfst | Weekend | 2.814%
[5 empty] | ICT & Ontspanning | 2 | Lente/herfst | Weekend | 2.617%
[5 empty] | ICT & Ontspanning | 3 | Lente/herfst | Weekend | 2.489%
[5 empty] | ICT & Ontspanning | 4 | Lente/herfst | Weekend | 2.442%
[5 empty] | ICT & Ontspanning | 5 | Lente/herfst | Weekend | 2.467%
[5 empty] | ICT & Ontspanning | 6 | Lente/herfst | Weekend | 2.63%
[5 empty] | ICT & Ontspanning | 7 | Lente/herfst | Weekend | 3.003%
[5 empty] | ICT & Ontspanning | 8 | Lente/herfst | Weekend | 3.528%
[5 empty] | ICT & Ontspanning | 9 | Lente/herfst | Weekend | 3.866%
[5 empty] | ICT & Ontspanning | 10 | Lente/herfst | Weekend | 4.17%
[5 empty] | ICT & Ontspanning | 11 | Lente/herfst | Weekend | 4.288%
[5 empty] | ICT & Ontspanning | 12 | Lente/herfst | Weekend | 4.389%
[5 empty] | ICT & Ontspanning | 13 | Lente/herfst | Weekend | 4.491%
[5 empty] | ICT & Ontspanning | 14 | Lente/herfst | Weekend | 4.524%
[5 empty] | ICT & Ontspanning | 15 | Lente/herfst | Weekend | 4.598%
[5 empty] | ICT & Ontspanning | 16 | Lente/herfst | Weekend | 4.741%
[5 empty] | ICT & Ontspanning | 17 | Lente/herfst | Weekend | 4.998%
[5 empty] | ICT & Ontspanning | 18 | Lente/herfst | Weekend | 5.275%
[5 empty] | ICT & Ontspanning | 19 | Lente/herfst | Weekend | 5.581%
[5 empty] | ICT & Ontspanning | 20 | Lente/herfst | Weekend | 5.795%
[5 empty] | ICT & Ontspanning | 21 | Lente/herfst | Weekend | 5.62%
[5 empty] | ICT & Ontspanning | 22 | Lente/herfst | Weekend | 5.013%
[5 empty] | ICT & Ontspanning | 23 | Lente/herfst | Weekend | 4.03%
[5 empty] | Constant | 0 | Zomer | Werkdag | 4.212%
[5 empty] | Constant | 1 | Zomer | Werkdag | 4.086%
[5 empty] | Constant | 2 | Zomer | Werkdag | 4.092%
[5 empty] | Constant | 3 | Zomer | Werkdag | 4.071%
[5 empty] | Constant | 4 | Zomer | Werkdag | 4.093%
[5 empty] | Constant | 5 | Zomer | Werkdag | 4.081%
[5 empty] | Constant | 6 | Zomer | Werkdag | 4.11%
[5 empty] | Constant | 7 | Zomer | Werkdag | 4.215%
[5 empty] | Constant | 8 | Zomer | Werkdag | 4.267%
[5 empty] | Constant | 9 | Zomer | Werkdag | 4.214%
[5 empty] | Constant | 10 | Zomer | Werkdag | 4.196%
[5 empty] | Constant | 11 | Zomer | Werkdag | 4.274%
[5 empty] | Constant | 12 | Zomer | Werkdag | 4.323%
[5 empty] | Constant | 13 | Zomer | Werkdag | 4.368%
[5 empty] | Constant | 14 | Zomer | Werkdag | 4.378%
[5 empty] | Constant | 15 | Zomer | Werkdag | 4.45%
[5 empty] | Constant | 16 | Zomer | Werkdag | 4.553%
[5 empty] | Constant | 17 | Zomer | Werkdag | 4.688%
[5 empty] | Constant | 18 | Zomer | Werkdag | 4.748%
[5 empty] | Constant | 19 | Zomer | Werkdag | 4.701%
[5 empty] | Constant | 20 | Zomer | Werkdag | 4.613%
[5 empty] | Constant | 21 | Zomer | Werkdag | 4.628%
[5 empty] | Constant | 22 | Zomer | Werkdag | 4.536%
[5 empty] | Constant | 23 | Zomer | Werkdag | 4.378%
[5 empty] | Verwarmen | 0 | Zomer | Werkdag | 1.555%
[5 empty] | Verwarmen | 1 | Zomer | Werkdag | 1.477%
[5 empty] | Verwarmen | 2 | Zomer | Werkdag | 1.423%
[5 empty] | Verwarmen | 3 | Zomer | Werkdag | 1.414%
[5 empty] | Verwarmen | 4 | Zomer | Werkdag | 1.502%
[5 empty] | Verwarmen | 5 | Zomer | Werkdag | 1.581%
[5 empty] | Verwarmen | 6 | Zomer | Werkdag | 1.923%
[5 empty] | Verwarmen | 7 | Zomer | Werkdag | 1.978%
[5 empty] | Verwarmen | 8 | Zomer | Werkdag | 1.907%
[5 empty] | Verwarmen | 9 | Zomer | Werkdag | 2.099%
[5 empty] | Verwarmen | 10 | Zomer | Werkdag | 1.796%
[5 empty] | Verwarmen | 11 | Zomer | Werkdag | 1.694%
[5 empty] | Verwarmen | 12 | Zomer | Werkdag | 1.696%
[5 empty] | Verwarmen | 13 | Zomer | Werkdag | 1.736%
[5 empty] | Verwarmen | 14 | Zomer | Werkdag | 1.685%
[5 empty] | Verwarmen | 15 | Zomer | Werkdag | 1.793%
[5 empty] | Verwarmen | 16 | Zomer | Werkdag | 1.956%
[5 empty] | Verwarmen | 17 | Zomer | Werkdag | 2.17%
[5 empty] | Verwarmen | 18 | Zomer | Werkdag | 2.172%
[5 empty] | Verwarmen | 19 | Zomer | Werkdag | 2.428%
[5 empty] | Verwarmen | 20 | Zomer | Werkdag | 2.106%
[5 empty] | Verwarmen | 21 | Zomer | Werkdag | 2.005%
[5 empty] | Verwarmen | 22 | Zomer | Werkdag | 2.151%
[5 empty] | Verwarmen | 23 | Zomer | Werkdag | 1.728%
[5 empty] | Verlichting | 0 | Zomer | Werkdag | 2.272%
[5 empty] | Verlichting | 1 | Zomer | Werkdag | 1.617%
[5 empty] | Verlichting | 2 | Zomer | Werkdag | 1.532%
[5 empty] | Verlichting | 3 | Zomer | Werkdag | 1.607%
[5 empty] | Verlichting | 4 | Zomer | Werkdag | 1.79%
[5 empty] | Verlichting | 5 | Zomer | Werkdag | 1.772%
[5 empty] | Verlichting | 6 | Zomer | Werkdag | 2.094%
[5 empty] | Verlichting | 7 | Zomer | Werkdag | 2.878%
[5 empty] | Verlichting | 8 | Zomer | Werkdag | 3.241%
[5 empty] | Verlichting | 9 | Zomer | Werkdag | 3.566%
[5 empty] | Verlichting | 10 | Zomer | Werkdag | 4.264%
[5 empty] | Verlichting | 11 | Zomer | Werkdag | 4.021%
[5 empty] | Verlichting | 12 | Zomer | Werkdag | 3.908%
[5 empty] | Verlichting | 13 | Zomer | Werkdag | 3.796%
[5 empty] | Verlichting | 14 | Zomer | Werkdag | 3.83%
[5 empty] | Verlichting | 15 | Zomer | Werkdag | 3.987%
[5 empty] | Verlichting | 16 | Zomer | Werkdag | 4.399%
[5 empty] | Verlichting | 17 | Zomer | Werkdag | 4.18%
[5 empty] | Verlichting | 18 | Zomer | Werkdag | 4.715%
[5 empty] | Verlichting | 19 | Zomer | Werkdag | 5.328%
[5 empty] | Verlichting | 20 | Zomer | Werkdag | 6.564%
[5 empty] | Verlichting | 21 | Zomer | Werkdag | 6.57%
[5 empty] | Verlichting | 22 | Zomer | Werkdag | 6.436%
[5 empty] | Verlichting | 23 | Zomer | Werkdag | 4.592%
[5 empty] | Huishouden | 0 | Zomer | Werkdag | 1.621%
[5 empty] | Huishouden | 1 | Zomer | Werkdag | 1.272%
[5 empty] | Huishouden | 2 | Zomer | Werkdag | 0.9688%
[5 empty] | Huishouden | 3 | Zomer | Werkdag | 1.155%
[5 empty] | Huishouden | 4 | Zomer | Werkdag | 1.419%
[5 empty] | Huishouden | 5 | Zomer | Werkdag | 2.2%
[5 empty] | Huishouden | 6 | Zomer | Werkdag | 2.26%
[5 empty] | Huishouden | 7 | Zomer | Werkdag | 3.657%
[5 empty] | Huishouden | 8 | Zomer | Werkdag | 4.215%
[5 empty] | Huishouden | 9 | Zomer | Werkdag | 4.508%
[5 empty] | Huishouden | 10 | Zomer | Werkdag | 4.946%
[5 empty] | Huishouden | 11 | Zomer | Werkdag | 5.068%
[5 empty] | Huishouden | 12 | Zomer | Werkdag | 4.572%
[5 empty] | Huishouden | 13 | Zomer | Werkdag | 4.442%
[5 empty] | Huishouden | 14 | Zomer | Werkdag | 4.083%
[5 empty] | Huishouden | 15 | Zomer | Werkdag | 4.252%
[5 empty] | Huishouden | 16 | Zomer | Werkdag | 3.91%
[5 empty] | Huishouden | 17 | Zomer | Werkdag | 3.916%
[5 empty] | Huishouden | 18 | Zomer | Werkdag | 3.881%
[5 empty] | Huishouden | 19 | Zomer | Werkdag | 4.013%
[5 empty] | Huishouden | 20 | Zomer | Werkdag | 3.899%
[5 empty] | Huishouden | 21 | Zomer | Werkdag | 3.534%
[5 empty] | Huishouden | 22 | Zomer | Werkdag | 3.217%
[5 empty] | Huishouden | 23 | Zomer | Werkdag | 2.532%
[5 empty] | Keuken | 0 | Zomer | Werkdag | 4.6%
[5 empty] | Keuken | 1 | Zomer | Werkdag | 2.942%
[5 empty] | Keuken | 2 | Zomer | Werkdag | 2.073%
[5 empty] | Keuken | 3 | Zomer | Werkdag | 2.183%
[5 empty] | Keuken | 4 | Zomer | Werkdag | 1.78%
[5 empty] | Keuken | 5 | Zomer | Werkdag | 2.065%
[5 empty] | Keuken | 6 | Zomer | Werkdag | 2.911%
[5 empty] | Keuken | 7 | Zomer | Werkdag | 3.724%
[5 empty] | Keuken | 8 | Zomer | Werkdag | 4.61%
[5 empty] | Keuken | 9 | Zomer | Werkdag | 4.658%
[5 empty] | Keuken | 10 | Zomer | Werkdag | 4.071%
[5 empty] | Keuken | 11 | Zomer | Werkdag | 3.608%
[5 empty] | Keuken | 12 | Zomer | Werkdag | 3.476%
[5 empty] | Keuken | 13 | Zomer | Werkdag | 3.677%
[5 empty] | Keuken | 14 | Zomer | Werkdag | 3.815%
[5 empty] | Keuken | 15 | Zomer | Werkdag | 3.572%
[5 empty] | Keuken | 16 | Zomer | Werkdag | 3.77%
[5 empty] | Keuken | 17 | Zomer | Werkdag | 4.332%
[5 empty] | Keuken | 18 | Zomer | Werkdag | 4.847%
[5 empty] | Keuken | 19 | Zomer | Werkdag | 5.171%
[5 empty] | Keuken | 20 | Zomer | Werkdag | 4.729%
[5 empty] | Keuken | 21 | Zomer | Werkdag | 3.987%
[5 empty] | Keuken | 22 | Zomer | Werkdag | 4.352%
[5 empty] | Keuken | 23 | Zomer | Werkdag | 5.21%
[5 empty] | ICT & Ontspanning | 0 | Zomer | Werkdag | 3.463%
[5 empty] | ICT & Ontspanning | 1 | Zomer | Werkdag | 3.02%
[5 empty] | ICT & Ontspanning | 2 | Zomer | Werkdag | 2.95%
[5 empty] | ICT & Ontspanning | 3 | Zomer | Werkdag | 2.89%
[5 empty] | ICT & Ontspanning | 4 | Zomer | Werkdag | 2.88%
[5 empty] | ICT & Ontspanning | 5 | Zomer | Werkdag | 3.047%
[5 empty] | ICT & Ontspanning | 6 | Zomer | Werkdag | 3.282%
[5 empty] | ICT & Ontspanning | 7 | Zomer | Werkdag | 3.731%
[5 empty] | ICT & Ontspanning | 8 | Zomer | Werkdag | 4.042%
[5 empty] | ICT & Ontspanning | 9 | Zomer | Werkdag | 4.353%
[5 empty] | ICT & Ontspanning | 10 | Zomer | Werkdag | 4.466%
[5 empty] | ICT & Ontspanning | 11 | Zomer | Werkdag | 4.517%
[5 empty] | ICT & Ontspanning | 12 | Zomer | Werkdag | 4.582%
[5 empty] | ICT & Ontspanning | 13 | Zomer | Werkdag | 4.59%
[5 empty] | ICT & Ontspanning | 14 | Zomer | Werkdag | 4.649%
[5 empty] | ICT & Ontspanning | 15 | Zomer | Werkdag | 4.766%
[5 empty] | ICT & Ontspanning | 16 | Zomer | Werkdag | 4.977%
[5 empty] | ICT & Ontspanning | 17 | Zomer | Werkdag | 5.192%
[5 empty] | ICT & Ontspanning | 18 | Zomer | Werkdag | 5.357%
[5 empty] | ICT & Ontspanning | 19 | Zomer | Werkdag | 5.602%
[5 empty] | ICT & Ontspanning | 20 | Zomer | Werkdag | 5.817%
[5 empty] | ICT & Ontspanning | 21 | Zomer | Werkdag | 5.56%
[5 empty] | ICT & Ontspanning | 22 | Zomer | Werkdag | 5.055%
[5 empty] | ICT & Ontspanning | 23 | Zomer | Werkdag | 4.172%
[5 empty] | Constant | 0 | Zomer | Weekend | 4.304%
[5 empty] | Constant | 1 | Zomer | Weekend | 4.214%
[5 empty] | Constant | 2 | Zomer | Weekend | 4.157%
[5 empty] | Constant | 3 | Zomer | Weekend | 4.121%
[5 empty] | Constant | 4 | Zomer | Weekend | 4.131%
[5 empty] | Constant | 5 | Zomer | Weekend | 4.091%
[5 empty] | Constant | 6 | Zomer | Weekend | 4.089%
[5 empty] | Constant | 7 | Zomer | Weekend | 4.128%
[5 empty] | Constant | 8 | Zomer | Weekend | 4.258%
[5 empty] | Constant | 9 | Zomer | Weekend | 4.458%
[5 empty] | Constant | 10 | Zomer | Weekend | 4.527%
[5 empty] | Constant | 11 | Zomer | Weekend | 4.468%
[5 empty] | Constant | 12 | Zomer | Weekend | 4.561%
[5 empty] | Constant | 13 | Zomer | Weekend | 4.577%
[5 empty] | Constant | 14 | Zomer | Weekend | 4.524%
[5 empty] | Constant | 15 | Zomer | Weekend | 4.636%
[5 empty] | Constant | 16 | Zomer | Weekend | 4.578%
[5 empty] | Constant | 17 | Zomer | Weekend | 4.716%
[5 empty] | Constant | 18 | Zomer | Weekend | 4.841%
[5 empty] | Constant | 19 | Zomer | Weekend | 4.719%
[5 empty] | Constant | 20 | Zomer | Weekend | 4.619%
[5 empty] | Constant | 21 | Zomer | Weekend | 4.672%
[5 empty] | Constant | 22 | Zomer | Weekend | 4.551%
[5 empty] | Constant | 23 | Zomer | Weekend | 4.409%
[5 empty] | Verwarmen | 0 | Zomer | Weekend | 1.607%
[5 empty] | Verwarmen | 1 | Zomer | Weekend | 1.499%
[5 empty] | Verwarmen | 2 | Zomer | Weekend | 1.487%
[5 empty] | Verwarmen | 3 | Zomer | Weekend | 1.413%
[5 empty] | Verwarmen | 4 | Zomer | Weekend | 1.464%
[5 empty] | Verwarmen | 5 | Zomer | Weekend | 1.553%
[5 empty] | Verwarmen | 6 | Zomer | Weekend | 1.566%
[5 empty] | Verwarmen | 7 | Zomer | Weekend | 1.577%
[5 empty] | Verwarmen | 8 | Zomer | Weekend | 1.926%
[5 empty] | Verwarmen | 9 | Zomer | Weekend | 2.49%
[5 empty] | Verwarmen | 10 | Zomer | Weekend | 2.503%
[5 empty] | Verwarmen | 11 | Zomer | Weekend | 2.078%
[5 empty] | Verwarmen | 12 | Zomer | Weekend | 2.004%
[5 empty] | Verwarmen | 13 | Zomer | Weekend | 1.95%
[5 empty] | Verwarmen | 14 | Zomer | Weekend | 2.006%
[5 empty] | Verwarmen | 15 | Zomer | Weekend | 1.937%
[5 empty] | Verwarmen | 16 | Zomer | Weekend | 2%
[5 empty] | Verwarmen | 17 | Zomer | Weekend | 2.12%
[5 empty] | Verwarmen | 18 | Zomer | Weekend | 2.053%
[5 empty] | Verwarmen | 19 | Zomer | Weekend | 2.536%
[5 empty] | Verwarmen | 20 | Zomer | Weekend | 2.181%
[5 empty] | Verwarmen | 21 | Zomer | Weekend | 2.003%
[5 empty] | Verwarmen | 22 | Zomer | Weekend | 2.091%
[5 empty] | Verwarmen | 23 | Zomer | Weekend | 1.662%
[5 empty] | Verlichting | 0 | Zomer | Weekend | 2.792%
[5 empty] | Verlichting | 1 | Zomer | Weekend | 1.842%
[5 empty] | Verlichting | 2 | Zomer | Weekend | 1.617%
[5 empty] | Verlichting | 3 | Zomer | Weekend | 1.583%
[5 empty] | Verlichting | 4 | Zomer | Weekend | 1.677%
[5 empty] | Verlichting | 5 | Zomer | Weekend | 1.698%
[5 empty] | Verlichting | 6 | Zomer | Weekend | 1.808%
[5 empty] | Verlichting | 7 | Zomer | Weekend | 2.61%
[5 empty] | Verlichting | 8 | Zomer | Weekend | 3.3%
[5 empty] | Verlichting | 9 | Zomer | Weekend | 3.741%
[5 empty] | Verlichting | 10 | Zomer | Weekend | 4.26%
[5 empty] | Verlichting | 11 | Zomer | Weekend | 4.051%
[5 empty] | Verlichting | 12 | Zomer | Weekend | 3.932%
[5 empty] | Verlichting | 13 | Zomer | Weekend | 4.113%
[5 empty] | Verlichting | 14 | Zomer | Weekend | 4.311%
[5 empty] | Verlichting | 15 | Zomer | Weekend | 4.136%
[5 empty] | Verlichting | 16 | Zomer | Weekend | 4.822%
[5 empty] | Verlichting | 17 | Zomer | Weekend | 4.51%
[5 empty] | Verlichting | 18 | Zomer | Weekend | 4.866%
[5 empty] | Verlichting | 19 | Zomer | Weekend | 5.646%
[5 empty] | Verlichting | 20 | Zomer | Weekend | 6.632%
[5 empty] | Verlichting | 21 | Zomer | Weekend | 6.742%
[5 empty] | Verlichting | 22 | Zomer | Weekend | 6.79%
[5 empty] | Verlichting | 23 | Zomer | Weekend | 5.067%
[5 empty] | Huishouden | 0 | Zomer | Weekend | 1.745%
[5 empty] | Huishouden | 1 | Zomer | Weekend | 1.115%
[5 empty] | Huishouden | 2 | Zomer | Weekend | 0.851%
[5 empty] | Huishouden | 3 | Zomer | Weekend | 0.8553%
[5 empty] | Huishouden | 4 | Zomer | Weekend | 0.9532%
[5 empty] | Huishouden | 5 | Zomer | Weekend | 1.404%
[5 empty] | Huishouden | 6 | Zomer | Weekend | 2.378%
[5 empty] | Huishouden | 7 | Zomer | Weekend | 3.367%
[5 empty] | Huishouden | 8 | Zomer | Weekend | 5.237%
[5 empty] | Huishouden | 9 | Zomer | Weekend | 6.624%
[5 empty] | Huishouden | 10 | Zomer | Weekend | 7.991%
[5 empty] | Huishouden | 11 | Zomer | Weekend | 9.481%
[5 empty] | Huishouden | 12 | Zomer | Weekend | 8.551%
[5 empty] | Huishouden | 13 | Zomer | Weekend | 7.72%
[5 empty] | Huishouden | 14 | Zomer | Weekend | 7.442%
[5 empty] | Huishouden | 15 | Zomer | Weekend | 6.716%
[5 empty] | Huishouden | 16 | Zomer | Weekend | 6.084%
[5 empty] | Huishouden | 17 | Zomer | Weekend | 5.916%
[5 empty] | Huishouden | 18 | Zomer | Weekend | 5.02%
[5 empty] | Huishouden | 19 | Zomer | Weekend | 5.285%
[5 empty] | Huishouden | 20 | Zomer | Weekend | 5.054%
[5 empty] | Huishouden | 21 | Zomer | Weekend | 4.419%
[5 empty] | Huishouden | 22 | Zomer | Weekend | 3.596%
[5 empty] | Huishouden | 23 | Zomer | Weekend | 2.85%
[5 empty] | Keuken | 0 | Zomer | Weekend | 3.702%
[5 empty] | Keuken | 1 | Zomer | Weekend | 3.007%
[5 empty] | Keuken | 2 | Zomer | Weekend | 2.135%
[5 empty] | Keuken | 3 | Zomer | Weekend | 1.745%
[5 empty] | Keuken | 4 | Zomer | Weekend | 1.805%
[5 empty] | Keuken | 5 | Zomer | Weekend | 1.782%
[5 empty] | Keuken | 6 | Zomer | Weekend | 1.934%
[5 empty] | Keuken | 7 | Zomer | Weekend | 2.593%
[5 empty] | Keuken | 8 | Zomer | Weekend | 3.355%
[5 empty] | Keuken | 9 | Zomer | Weekend | 4.735%
[5 empty] | Keuken | 10 | Zomer | Weekend | 4.626%
[5 empty] | Keuken | 11 | Zomer | Weekend | 4.615%
[5 empty] | Keuken | 12 | Zomer | Weekend | 4.68%
[5 empty] | Keuken | 13 | Zomer | Weekend | 4.908%
[5 empty] | Keuken | 14 | Zomer | Weekend | 4.575%
[5 empty] | Keuken | 15 | Zomer | Weekend | 3.819%
[5 empty] | Keuken | 16 | Zomer | Weekend | 3.927%
[5 empty] | Keuken | 17 | Zomer | Weekend | 4.768%
[5 empty] | Keuken | 18 | Zomer | Weekend | 5.543%
[5 empty] | Keuken | 19 | Zomer | Weekend | 5.347%
[5 empty] | Keuken | 20 | Zomer | Weekend | 4.917%
[5 empty] | Keuken | 21 | Zomer | Weekend | 4.145%
[5 empty] | Keuken | 22 | Zomer | Weekend | 4.139%
[5 empty] | Keuken | 23 | Zomer | Weekend | 4.285%
[5 empty] | ICT & Ontspanning | 0 | Zomer | Weekend | 3.581%
[5 empty] | ICT & Ontspanning | 1 | Zomer | Weekend | 3.085%
[5 empty] | ICT & Ontspanning | 2 | Zomer | Weekend | 2.943%
[5 empty] | ICT & Ontspanning | 3 | Zomer | Weekend | 2.866%
[5 empty] | ICT & Ontspanning | 4 | Zomer | Weekend | 2.879%
[5 empty] | ICT & Ontspanning | 5 | Zomer | Weekend | 2.926%
[5 empty] | ICT & Ontspanning | 6 | Zomer | Weekend | 3.119%
[5 empty] | ICT & Ontspanning | 7 | Zomer | Weekend | 3.441%
[5 empty] | ICT & Ontspanning | 8 | Zomer | Weekend | 3.833%
[5 empty] | ICT & Ontspanning | 9 | Zomer | Weekend | 4.075%
[5 empty] | ICT & Ontspanning | 10 | Zomer | Weekend | 4.342%
[5 empty] | ICT & Ontspanning | 11 | Zomer | Weekend | 4.464%
[5 empty] | ICT & Ontspanning | 12 | Zomer | Weekend | 4.582%
[5 empty] | ICT & Ontspanning | 13 | Zomer | Weekend | 4.608%
[5 empty] | ICT & Ontspanning | 14 | Zomer | Weekend | 4.651%
[5 empty] | ICT & Ontspanning | 15 | Zomer | Weekend | 4.738%
[5 empty] | ICT & Ontspanning | 16 | Zomer | Weekend | 4.865%
[5 empty] | ICT & Ontspanning | 17 | Zomer | Weekend | 5.075%
[5 empty] | ICT & Ontspanning | 18 | Zomer | Weekend | 5.314%
[5 empty] | ICT & Ontspanning | 19 | Zomer | Weekend | 5.49%
[5 empty] | ICT & Ontspanning | 20 | Zomer | Weekend | 5.642%
[5 empty] | ICT & Ontspanning | 21 | Zomer | Weekend | 5.492%
[5 empty] | ICT & Ontspanning | 22 | Zomer | Weekend | 5.006%
[5 empty] | ICT & Ontspanning | 23 | Zomer | Weekend | 4.201%
[5 empty] | Constant | 0 | Zomer extreem | Werkdag | 4.212%
[5 empty] | Constant | 1 | Zomer extreem | Werkdag | 4.086%
[5 empty] | Constant | 2 | Zomer extreem | Werkdag | 4.092%
[5 empty] | Constant | 3 | Zomer extreem | Werkdag | 4.071%
[5 empty] | Constant | 4 | Zomer extreem | Werkdag | 4.093%
[5 empty] | Constant | 5 | Zomer extreem | Werkdag | 4.081%
[5 empty] | Constant | 6 | Zomer extreem | Werkdag | 4.11%
[5 empty] | Constant | 7 | Zomer extreem | Werkdag | 4.215%
[5 empty] | Constant | 8 | Zomer extreem | Werkdag | 4.267%
[5 empty] | Constant | 9 | Zomer extreem | Werkdag | 4.214%
[5 empty] | Constant | 10 | Zomer extreem | Werkdag | 4.196%
[5 empty] | Constant | 11 | Zomer extreem | Werkdag | 4.274%
[5 empty] | Constant | 12 | Zomer extreem | Werkdag | 4.323%
[5 empty] | Constant | 13 | Zomer extreem | Werkdag | 4.368%
[5 empty] | Constant | 14 | Zomer extreem | Werkdag | 4.378%
[5 empty] | Constant | 15 | Zomer extreem | Werkdag | 4.45%
[5 empty] | Constant | 16 | Zomer extreem | Werkdag | 4.553%
[5 empty] | Constant | 17 | Zomer extreem | Werkdag | 4.688%
[5 empty] | Constant | 18 | Zomer extreem | Werkdag | 4.748%
[5 empty] | Constant | 19 | Zomer extreem | Werkdag | 4.701%
[5 empty] | Constant | 20 | Zomer extreem | Werkdag | 4.613%
[5 empty] | Constant | 21 | Zomer extreem | Werkdag | 4.628%
[5 empty] | Constant | 22 | Zomer extreem | Werkdag | 4.536%
[5 empty] | Constant | 23 | Zomer extreem | Werkdag | 4.378%
[5 empty] | Verwarmen | 0 | Zomer extreem | Werkdag | 1.555%
[5 empty] | Verwarmen | 1 | Zomer extreem | Werkdag | 1.477%
[5 empty] | Verwarmen | 2 | Zomer extreem | Werkdag | 1.423%
[5 empty] | Verwarmen | 3 | Zomer extreem | Werkdag | 1.414%
[5 empty] | Verwarmen | 4 | Zomer extreem | Werkdag | 1.502%
[5 empty] | Verwarmen | 5 | Zomer extreem | Werkdag | 1.581%
[5 empty] | Verwarmen | 6 | Zomer extreem | Werkdag | 1.923%
[5 empty] | Verwarmen | 7 | Zomer extreem | Werkdag | 1.978%
[5 empty] | Verwarmen | 8 | Zomer extreem | Werkdag | 1.907%
[5 empty] | Verwarmen | 9 | Zomer extreem | Werkdag | 2.099%
[5 empty] | Verwarmen | 10 | Zomer extreem | Werkdag | 1.796%
[5 empty] | Verwarmen | 11 | Zomer extreem | Werkdag | 1.694%
[5 empty] | Verwarmen | 12 | Zomer extreem | Werkdag | 1.696%
[5 empty] | Verwarmen | 13 | Zomer extreem | Werkdag | 1.736%
[5 empty] | Verwarmen | 14 | Zomer extreem | Werkdag | 1.685%
[5 empty] | Verwarmen | 15 | Zomer extreem | Werkdag | 1.793%
[5 empty] | Verwarmen | 16 | Zomer extreem | Werkdag | 1.956%
[5 empty] | Verwarmen | 17 | Zomer extreem | Werkdag | 2.17%
[5 empty] | Verwarmen | 18 | Zomer extreem | Werkdag | 2.172%
[5 empty] | Verwarmen | 19 | Zomer extreem | Werkdag | 2.428%
[5 empty] | Verwarmen | 20 | Zomer extreem | Werkdag | 2.106%
[5 empty] | Verwarmen | 21 | Zomer extreem | Werkdag | 2.005%
[5 empty] | Verwarmen | 22 | Zomer extreem | Werkdag | 2.151%
[5 empty] | Verwarmen | 23 | Zomer extreem | Werkdag | 1.728%
[5 empty] | Verlichting | 0 | Zomer extreem | Werkdag | 2.272%
[5 empty] | Verlichting | 1 | Zomer extreem | Werkdag | 1.617%
[5 empty] | Verlichting | 2 | Zomer extreem | Werkdag | 1.532%
[5 empty] | Verlichting | 3 | Zomer extreem | Werkdag | 1.607%
[5 empty] | Verlichting | 4 | Zomer extreem | Werkdag | 1.79%
[5 empty] | Verlichting | 5 | Zomer extreem | Werkdag | 1.772%
[5 empty] | Verlichting | 6 | Zomer extreem | Werkdag | 2.094%
[5 empty] | Verlichting | 7 | Zomer extreem | Werkdag | 2.878%
[5 empty] | Verlichting | 8 | Zomer extreem | Werkdag | 3.241%
[5 empty] | Verlichting | 9 | Zomer extreem | Werkdag | 3.566%
[5 empty] | Verlichting | 10 | Zomer extreem | Werkdag | 4.264%
[5 empty] | Verlichting | 11 | Zomer extreem | Werkdag | 4.021%
[5 empty] | Verlichting | 12 | Zomer extreem | Werkdag | 3.908%
[5 empty] | Verlichting | 13 | Zomer extreem | Werkdag | 3.796%
[5 empty] | Verlichting | 14 | Zomer extreem | Werkdag | 3.83%
[5 empty] | Verlichting | 15 | Zomer extreem | Werkdag | 3.987%
[5 empty] | Verlichting | 16 | Zomer extreem | Werkdag | 4.399%
[5 empty] | Verlichting | 17 | Zomer extreem | Werkdag | 4.18%
[5 empty] | Verlichting | 18 | Zomer extreem | Werkdag | 4.715%
[5 empty] | Verlichting | 19 | Zomer extreem | Werkdag | 5.328%
[5 empty] | Verlichting | 20 | Zomer extreem | Werkdag | 6.564%
[5 empty] | Verlichting | 21 | Zomer extreem | Werkdag | 6.57%
[5 empty] | Verlichting | 22 | Zomer extreem | Werkdag | 6.436%
[5 empty] | Verlichting | 23 | Zomer extreem | Werkdag | 4.592%
[5 empty] | Huishouden | 0 | Zomer extreem | Werkdag | 1.621%
[5 empty] | Huishouden | 1 | Zomer extreem | Werkdag | 1.272%
[5 empty] | Huishouden | 2 | Zomer extreem | Werkdag | 0.9688%
[5 empty] | Huishouden | 3 | Zomer extreem | Werkdag | 1.155%
[5 empty] | Huishouden | 4 | Zomer extreem | Werkdag | 1.419%
[5 empty] | Huishouden | 5 | Zomer extreem | Werkdag | 2.2%
[5 empty] | Huishouden | 6 | Zomer extreem | Werkdag | 2.26%
[5 empty] | Huishouden | 7 | Zomer extreem | Werkdag | 3.657%
[5 empty] | Huishouden | 8 | Zomer extreem | Werkdag | 4.215%
[5 empty] | Huishouden | 9 | Zomer extreem | Werkdag | 4.508%
[5 empty] | Huishouden | 10 | Zomer extreem | Werkdag | 4.946%
[5 empty] | Huishouden | 11 | Zomer extreem | Werkdag | 5.068%
[5 empty] | Huishouden | 12 | Zomer extreem | Werkdag | 4.572%
[5 empty] | Huishouden | 13 | Zomer extreem | Werkdag | 4.442%
[5 empty] | Huishouden | 14 | Zomer extreem | Werkdag | 4.083%
[5 empty] | Huishouden | 15 | Zomer extreem | Werkdag | 4.252%
[5 empty] | Huishouden | 16 | Zomer extreem | Werkdag | 3.91%
[5 empty] | Huishouden | 17 | Zomer extreem | Werkdag | 3.916%
[5 empty] | Huishouden | 18 | Zomer extreem | Werkdag | 3.881%
[5 empty] | Huishouden | 19 | Zomer extreem | Werkdag | 4.013%
[5 empty] | Huishouden | 20 | Zomer extreem | Werkdag | 3.899%
[5 empty] | Huishouden | 21 | Zomer extreem | Werkdag | 3.534%
[5 empty] | Huishouden | 22 | Zomer extreem | Werkdag | 3.217%
[5 empty] | Huishouden | 23 | Zomer extreem | Werkdag | 2.532%
[5 empty] | Keuken | 0 | Zomer extreem | Werkdag | 4.6%
[5 empty] | Keuken | 1 | Zomer extreem | Werkdag | 2.942%
[5 empty] | Keuken | 2 | Zomer extreem | Werkdag | 2.073%
[5 empty] | Keuken | 3 | Zomer extreem | Werkdag | 2.183%
[5 empty] | Keuken | 4 | Zomer extreem | Werkdag | 1.78%
[5 empty] | Keuken | 5 | Zomer extreem | Werkdag | 2.065%
[5 empty] | Keuken | 6 | Zomer extreem | Werkdag | 2.911%
[5 empty] | Keuken | 7 | Zomer extreem | Werkdag | 3.724%
[5 empty] | Keuken | 8 | Zomer extreem | Werkdag | 4.61%
[5 empty] | Keuken | 9 | Zomer extreem | Werkdag | 4.658%
[5 empty] | Keuken | 10 | Zomer extreem | Werkdag | 4.071%
[5 empty] | Keuken | 11 | Zomer extreem | Werkdag | 3.608%
[5 empty] | Keuken | 12 | Zomer extreem | Werkdag | 3.476%
[5 empty] | Keuken | 13 | Zomer extreem | Werkdag | 3.677%
[5 empty] | Keuken | 14 | Zomer extreem | Werkdag | 3.815%
[5 empty] | Keuken | 15 | Zomer extreem | Werkdag | 3.572%
[5 empty] | Keuken | 16 | Zomer extreem | Werkdag | 3.77%
[5 empty] | Keuken | 17 | Zomer extreem | Werkdag | 4.332%
[5 empty] | Keuken | 18 | Zomer extreem | Werkdag | 4.847%
[5 empty] | Keuken | 19 | Zomer extreem | Werkdag | 5.171%
[5 empty] | Keuken | 20 | Zomer extreem | Werkdag | 4.729%
[5 empty] | Keuken | 21 | Zomer extreem | Werkdag | 3.987%
[5 empty] | Keuken | 22 | Zomer extreem | Werkdag | 4.352%
[5 empty] | Keuken | 23 | Zomer extreem | Werkdag | 5.21%
[5 empty] | ICT & Ontspanning | 0 | Zomer extreem | Werkdag | 3.463%
[5 empty] | ICT & Ontspanning | 1 | Zomer extreem | Werkdag | 3.02%
[5 empty] | ICT & Ontspanning | 2 | Zomer extreem | Werkdag | 2.95%
[5 empty] | ICT & Ontspanning | 3 | Zomer extreem | Werkdag | 2.89%
[5 empty] | ICT & Ontspanning | 4 | Zomer extreem | Werkdag | 2.88%
[5 empty] | ICT & Ontspanning | 5 | Zomer extreem | Werkdag | 3.047%
[5 empty] | ICT & Ontspanning | 6 | Zomer extreem | Werkdag | 3.282%
[5 empty] | ICT & Ontspanning | 7 | Zomer extreem | Werkdag | 3.731%
[5 empty] | ICT & Ontspanning | 8 | Zomer extreem | Werkdag | 4.042%
[5 empty] | ICT & Ontspanning | 9 | Zomer extreem | Werkdag | 4.353%
[5 empty] | ICT & Ontspanning | 10 | Zomer extreem | Werkdag | 4.466%
[5 empty] | ICT & Ontspanning | 11 | Zomer extreem | Werkdag | 4.517%
[5 empty] | ICT & Ontspanning | 12 | Zomer extreem | Werkdag | 4.582%
[5 empty] | ICT & Ontspanning | 13 | Zomer extreem | Werkdag | 4.59%
[5 empty] | ICT & Ontspanning | 14 | Zomer extreem | Werkdag | 4.649%
[5 empty] | ICT & Ontspanning | 15 | Zomer extreem | Werkdag | 4.766%
[5 empty] | ICT & Ontspanning | 16 | Zomer extreem | Werkdag | 4.977%
[5 empty] | ICT & Ontspanning | 17 | Zomer extreem | Werkdag | 5.192%
[5 empty] | ICT & Ontspanning | 18 | Zomer extreem | Werkdag | 5.357%
[5 empty] | ICT & Ontspanning | 19 | Zomer extreem | Werkdag | 5.602%
[5 empty] | ICT & Ontspanning | 20 | Zomer extreem | Werkdag | 5.817%
[5 empty] | ICT & Ontspanning | 21 | Zomer extreem | Werkdag | 5.56%
[5 empty] | ICT & Ontspanning | 22 | Zomer extreem | Werkdag | 5.055%
[5 empty] | ICT & Ontspanning | 23 | Zomer extreem | Werkdag | 4.172%
[5 empty] | Constant | 0 | Zomer extreem | Weekend | 4.304%
[5 empty] | Constant | 1 | Zomer extreem | Weekend | 4.214%
[5 empty] | Constant | 2 | Zomer extreem | Weekend | 4.157%
[5 empty] | Constant | 3 | Zomer extreem | Weekend | 4.121%
[5 empty] | Constant | 4 | Zomer extreem | Weekend | 4.131%
[5 empty] | Constant | 5 | Zomer extreem | Weekend | 4.091%
[5 empty] | Constant | 6 | Zomer extreem | Weekend | 4.089%
[5 empty] | Constant | 7 | Zomer extreem | Weekend | 4.128%
[5 empty] | Constant | 8 | Zomer extreem | Weekend | 4.258%
[5 empty] | Constant | 9 | Zomer extreem | Weekend | 4.458%
[5 empty] | Constant | 10 | Zomer extreem | Weekend | 4.527%
[5 empty] | Constant | 11 | Zomer extreem | Weekend | 4.468%
[5 empty] | Constant | 12 | Zomer extreem | Weekend | 4.561%
[5 empty] | Constant | 13 | Zomer extreem | Weekend | 4.577%
[5 empty] | Constant | 14 | Zomer extreem | Weekend | 4.524%
[5 empty] | Constant | 15 | Zomer extreem | Weekend | 4.636%
[5 empty] | Constant | 16 | Zomer extreem | Weekend | 4.578%
[5 empty] | Constant | 17 | Zomer extreem | Weekend | 4.716%
[5 empty] | Constant | 18 | Zomer extreem | Weekend | 4.841%
[5 empty] | Constant | 19 | Zomer extreem | Weekend | 4.719%
[5 empty] | Constant | 20 | Zomer extreem | Weekend | 4.619%
[5 empty] | Constant | 21 | Zomer extreem | Weekend | 4.672%
[5 empty] | Constant | 22 | Zomer extreem | Weekend | 4.551%
[5 empty] | Constant | 23 | Zomer extreem | Weekend | 4.409%
[5 empty] | Verwarmen | 0 | Zomer extreem | Weekend | 1.607%
[5 empty] | Verwarmen | 1 | Zomer extreem | Weekend | 1.499%
[5 empty] | Verwarmen | 2 | Zomer extreem | Weekend | 1.487%
[5 empty] | Verwarmen | 3 | Zomer extreem | Weekend | 1.413%
[5 empty] | Verwarmen | 4 | Zomer extreem | Weekend | 1.464%
[5 empty] | Verwarmen | 5 | Zomer extreem | Weekend | 1.553%
[5 empty] | Verwarmen | 6 | Zomer extreem | Weekend | 1.566%
[5 empty] | Verwarmen | 7 | Zomer extreem | Weekend | 1.577%
[5 empty] | Verwarmen | 8 | Zomer extreem | Weekend | 1.926%
[5 empty] | Verwarmen | 9 | Zomer extreem | Weekend | 2.49%
[5 empty] | Verwarmen | 10 | Zomer extreem | Weekend | 2.503%
[5 empty] | Verwarmen | 11 | Zomer extreem | Weekend | 2.078%
[5 empty] | Verwarmen | 12 | Zomer extreem | Weekend | 2.004%
[5 empty] | Verwarmen | 13 | Zomer extreem | Weekend | 1.95%
[5 empty] | Verwarmen | 14 | Zomer extreem | Weekend | 2.006%
[5 empty] | Verwarmen | 15 | Zomer extreem | Weekend | 1.937%
[5 empty] | Verwarmen | 16 | Zomer extreem | Weekend | 2%
[5 empty] | Verwarmen | 17 | Zomer extreem | Weekend | 2.12%
[5 empty] | Verwarmen | 18 | Zomer extreem | Weekend | 2.053%
[5 empty] | Verwarmen | 19 | Zomer extreem | Weekend | 2.536%
[5 empty] | Verwarmen | 20 | Zomer extreem | Weekend | 2.181%
[5 empty] | Verwarmen | 21 | Zomer extreem | Weekend | 2.003%
[5 empty] | Verwarmen | 22 | Zomer extreem | Weekend | 2.091%
[5 empty] | Verwarmen | 23 | Zomer extreem | Weekend | 1.662%
[5 empty] | Verlichting | 0 | Zomer extreem | Weekend | 2.792%
[5 empty] | Verlichting | 1 | Zomer extreem | Weekend | 1.842%
[5 empty] | Verlichting | 2 | Zomer extreem | Weekend | 1.617%
[5 empty] | Verlichting | 3 | Zomer extreem | Weekend | 1.583%
[5 empty] | Verlichting | 4 | Zomer extreem | Weekend | 1.677%
[5 empty] | Verlichting | 5 | Zomer extreem | Weekend | 1.698%
[5 empty] | Verlichting | 6 | Zomer extreem | Weekend | 1.808%
[5 empty] | Verlichting | 7 | Zomer extreem | Weekend | 2.61%
[5 empty] | Verlichting | 8 | Zomer extreem | Weekend | 3.3%
[5 empty] | Verlichting | 9 | Zomer extreem | Weekend | 3.741%
[5 empty] | Verlichting | 10 | Zomer extreem | Weekend | 4.26%
[5 empty] | Verlichting | 11 | Zomer extreem | Weekend | 4.051%
[5 empty] | Verlichting | 12 | Zomer extreem | Weekend | 3.932%
[5 empty] | Verlichting | 13 | Zomer extreem | Weekend | 4.113%
[5 empty] | Verlichting | 14 | Zomer extreem | Weekend | 4.311%
[5 empty] | Verlichting | 15 | Zomer extreem | Weekend | 4.136%
[5 empty] | Verlichting | 16 | Zomer extreem | Weekend | 4.822%
[5 empty] | Verlichting | 17 | Zomer extreem | Weekend | 4.51%
[5 empty] | Verlichting | 18 | Zomer extreem | Weekend | 4.866%
[5 empty] | Verlichting | 19 | Zomer extreem | Weekend | 5.646%
[5 empty] | Verlichting | 20 | Zomer extreem | Weekend | 6.632%
[5 empty] | Verlichting | 21 | Zomer extreem | Weekend | 6.742%
[5 empty] | Verlichting | 22 | Zomer extreem | Weekend | 6.79%
[5 empty] | Verlichting | 23 | Zomer extreem | Weekend | 5.067%
[5 empty] | Huishouden | 0 | Zomer extreem | Weekend | 1.745%
[5 empty] | Huishouden | 1 | Zomer extreem | Weekend | 1.115%
[5 empty] | Huishouden | 2 | Zomer extreem | Weekend | 0.851%
[5 empty] | Huishouden | 3 | Zomer extreem | Weekend | 0.8553%
[5 empty] | Huishouden | 4 | Zomer extreem | Weekend | 0.9532%
[5 empty] | Huishouden | 5 | Zomer extreem | Weekend | 1.404%
[5 empty] | Huishouden | 6 | Zomer extreem | Weekend | 2.378%
[5 empty] | Huishouden | 7 | Zomer extreem | Weekend | 3.367%
[5 empty] | Huishouden | 8 | Zomer extreem | Weekend | 5.237%
[5 empty] | Huishouden | 9 | Zomer extreem | Weekend | 6.624%
[5 empty] | Huishouden | 10 | Zomer extreem | Weekend | 7.991%
[5 empty] | Huishouden | 11 | Zomer extreem | Weekend | 9.481%
[5 empty] | Huishouden | 12 | Zomer extreem | Weekend | 8.551%
[5 empty] | Huishouden | 13 | Zomer extreem | Weekend | 7.72%
[5 empty] | Huishouden | 14 | Zomer extreem | Weekend | 7.442%
[5 empty] | Huishouden | 15 | Zomer extreem | Weekend | 6.716%
[5 empty] | Huishouden | 16 | Zomer extreem | Weekend | 6.084%
[5 empty] | Huishouden | 17 | Zomer extreem | Weekend | 5.916%
[5 empty] | Huishouden | 18 | Zomer extreem | Weekend | 5.02%
[5 empty] | Huishouden | 19 | Zomer extreem | Weekend | 5.285%
[5 empty] | Huishouden | 20 | Zomer extreem | Weekend | 5.054%
[5 empty] | Huishouden | 21 | Zomer extreem | Weekend | 4.419%
[5 empty] | Huishouden | 22 | Zomer extreem | Weekend | 3.596%
[5 empty] | Huishouden | 23 | Zomer extreem | Weekend | 2.85%
[5 empty] | Keuken | 0 | Zomer extreem | Weekend | 3.702%
[5 empty] | Keuken | 1 | Zomer extreem | Weekend | 3.007%
[5 empty] | Keuken | 2 | Zomer extreem | Weekend | 2.135%
[5 empty] | Keuken | 3 | Zomer extreem | Weekend | 1.745%
[5 empty] | Keuken | 4 | Zomer extreem | Weekend | 1.805%
[5 empty] | Keuken | 5 | Zomer extreem | Weekend | 1.782%
[5 empty] | Keuken | 6 | Zomer extreem | Weekend | 1.934%
[5 empty] | Keuken | 7 | Zomer extreem | Weekend | 2.593%
[5 empty] | Keuken | 8 | Zomer extreem | Weekend | 3.355%
[5 empty] | Keuken | 9 | Zomer extreem | Weekend | 4.735%
[5 empty] | Keuken | 10 | Zomer extreem | Weekend | 4.626%
[5 empty] | Keuken | 11 | Zomer extreem | Weekend | 4.615%
[5 empty] | Keuken | 12 | Zomer extreem | Weekend | 4.68%
[5 empty] | Keuken | 13 | Zomer extreem | Weekend | 4.908%
[5 empty] | Keuken | 14 | Zomer extreem | Weekend | 4.575%
[5 empty] | Keuken | 15 | Zomer extreem | Weekend | 3.819%
[5 empty] | Keuken | 16 | Zomer extreem | Weekend | 3.927%
[5 empty] | Keuken | 17 | Zomer extreem | Weekend | 4.768%
[5 empty] | Keuken | 18 | Zomer extreem | Weekend | 5.543%
[5 empty] | Keuken | 19 | Zomer extreem | Weekend | 5.347%
[5 empty] | Keuken | 20 | Zomer extreem | Weekend | 4.917%
[5 empty] | Keuken | 21 | Zomer extreem | Weekend | 4.145%
[5 empty] | Keuken | 22 | Zomer extreem | Weekend | 4.139%
[5 empty] | Keuken | 23 | Zomer extreem | Weekend | 4.285%
[5 empty] | ICT & Ontspanning | 0 | Zomer extreem | Weekend | 3.581%
[5 empty] | ICT & Ontspanning | 1 | Zomer extreem | Weekend | 3.085%
[5 empty] | ICT & Ontspanning | 2 | Zomer extreem | Weekend | 2.943%
[5 empty] | ICT & Ontspanning | 3 | Zomer extreem | Weekend | 2.866%
[5 empty] | ICT & Ontspanning | 4 | Zomer extreem | Weekend | 2.879%
[5 empty] | ICT & Ontspanning | 5 | Zomer extreem | Weekend | 2.926%
[5 empty] | ICT & Ontspanning | 6 | Zomer extreem | Weekend | 3.119%
[5 empty] | ICT & Ontspanning | 7 | Zomer extreem | Weekend | 3.441%
[5 empty] | ICT & Ontspanning | 8 | Zomer extreem | Weekend | 3.833%
[5 empty] | ICT & Ontspanning | 9 | Zomer extreem | Weekend | 4.075%
[5 empty] | ICT & Ontspanning | 10 | Zomer extreem | Weekend | 4.342%
[5 empty] | ICT & Ontspanning | 11 | Zomer extreem | Weekend | 4.464%
[5 empty] | ICT & Ontspanning | 12 | Zomer extreem | Weekend | 4.582%
[5 empty] | ICT & Ontspanning | 13 | Zomer extreem | Weekend | 4.608%
[5 empty] | ICT & Ontspanning | 14 | Zomer extreem | Weekend | 4.651%
[5 empty] | ICT & Ontspanning | 15 | Zomer extreem | Weekend | 4.738%
[5 empty] | ICT & Ontspanning | 16 | Zomer extreem | Weekend | 4.865%
[5 empty] | ICT & Ontspanning | 17 | Zomer extreem | Weekend | 5.075%
[5 empty] | ICT & Ontspanning | 18 | Zomer extreem | Weekend | 5.314%
[5 empty] | ICT & Ontspanning | 19 | Zomer extreem | Weekend | 5.49%
[5 empty] | ICT & Ontspanning | 20 | Zomer extreem | Weekend | 5.642%
[5 empty] | ICT & Ontspanning | 21 | Zomer extreem | Weekend | 5.492%
[5 empty] | ICT & Ontspanning | 22 | Zomer extreem | Weekend | 5.006%
[5 empty] | ICT & Ontspanning | 23 | Zomer extreem | Weekend | 4.201%

## T - Verlichting
Standaardpenetratie |  |  |  |  | Relatief energieverbruik |  |  | Schaalfactor verbruik 2013
Jaar | Basisscenario | Conventioneel | Spaar | LED | Factor traditional | Factor Fluorescent | Factor LED | Schaalfactor (kWh/jaar)
2013 | Business as usual | 40% | 56% | 4% | 100% | 25% | 10% | 775
2020 | Business as usual | 32% | 60% | 8%
2025 | Business as usual | 24% | 39% | 37%
2030 | Business as usual | 22% | 29% | 49%
2013 | Minder besparen | 40% | 56% | 4%
2020 | Minder besparen | 32% | 60% | 8%
2025 | Minder besparen | 24% | 39% | 37%
2030 | Minder besparen | 22% | 29% | 49%
2013 | Meer besparen | 40% | 56% | 4%
2020 | Meer besparen | 22% | 32% | 46%
2025 | Meer besparen | 10% | 20% | 70%
2030 | Meer besparen | 5% | 6% | 89%

## T - Zon PV
Dagprofielen |  |  |  | Jaarprofielen zon PV |  |  | Standaard m2 PV per woning |  | Schaalfactor vermogen
Referentiejaar | Uur | Seizoen | Productie [Watt/kWp] | Referentiejaar | Maand | Fractie | Woningtype | Oppervlakte (m2) | Schaalfactor (kWp/m2)
NEN 5060 | 0 | Winter extreem | 0 | NEN 5060 | 1 | 1.998% | Vrijstaand | 25 | 0.15
NEN 5060 | 1 | Winter extreem | 0 | NEN 5060 | 2 | 3.731% | 2/1-kap & Hoek | 14
NEN 5060 | 2 | Winter extreem | 0 | NEN 5060 | 3 | 7.092% | Rij | 12
NEN 5060 | 3 | Winter extreem | 0 | NEN 5060 | 4 | 12.17% | Meergezins | 4
NEN 5060 | 4 | Winter extreem | 0 | NEN 5060 | 5 | 14.32%
NEN 5060 | 5 | Winter extreem | 0 | NEN 5060 | 6 | 15.96%
NEN 5060 | 6 | Winter extreem | 0 | NEN 5060 | 7 | 14.74%
NEN 5060 | 7 | Winter extreem | 0 | NEN 5060 | 8 | 12.13%
NEN 5060 | 8 | Winter extreem | 0 | NEN 5060 | 9 | 8.823%
NEN 5060 | 9 | Winter extreem | 0 | NEN 5060 | 10 | 5.274%
NEN 5060 | 10 | Winter extreem | 0 | NEN 5060 | 11 | 2.252%
NEN 5060 | 11 | Winter extreem | 0 | NEN 5060 | 12 | 1.499%
NEN 5060 | 12 | Winter extreem | 0 | 1963: extreem koud | 1 | 3.397%
NEN 5060 | 13 | Winter extreem | 0 | 1963: extreem koud | 2 | 4.764%
NEN 5060 | 14 | Winter extreem | 0 | 1963: extreem koud | 3 | 6.541%
NEN 5060 | 15 | Winter extreem | 0 | 1963: extreem koud | 4 | 10.23%
NEN 5060 | 16 | Winter extreem | 0 | 1963: extreem koud | 5 | 12.47%
NEN 5060 | 17 | Winter extreem | 0 | 1963: extreem koud | 6 | 14.73%
NEN 5060 | 18 | Winter extreem | 0 | 1963: extreem koud | 7 | 14.48%
NEN 5060 | 19 | Winter extreem | 0 | 1963: extreem koud | 8 | 9.375%
NEN 5060 | 20 | Winter extreem | 0 | 1963: extreem koud | 9 | 7.816%
NEN 5060 | 21 | Winter extreem | 0 | 1963: extreem koud | 10 | 4.551%
NEN 5060 | 22 | Winter extreem | 0 | 1963: extreem koud | 11 | 2.042%
NEN 5060 | 23 | Winter extreem | 0 | 1963: extreem koud | 12 | 1.823%
NEN 5060 | 0 | Winter streng | 0
NEN 5060 | 1 | Winter streng | 0
NEN 5060 | 2 | Winter streng | 0
NEN 5060 | 3 | Winter streng | 0
NEN 5060 | 4 | Winter streng | 0
NEN 5060 | 5 | Winter streng | 0
NEN 5060 | 6 | Winter streng | 0
NEN 5060 | 7 | Winter streng | 0
NEN 5060 | 8 | Winter streng | 0
NEN 5060 | 9 | Winter streng | 0
NEN 5060 | 10 | Winter streng | 0
NEN 5060 | 11 | Winter streng | 0
NEN 5060 | 12 | Winter streng | 0
NEN 5060 | 13 | Winter streng | 0
NEN 5060 | 14 | Winter streng | 0
NEN 5060 | 15 | Winter streng | 0
NEN 5060 | 16 | Winter streng | 0
NEN 5060 | 17 | Winter streng | 0
NEN 5060 | 18 | Winter streng | 0
NEN 5060 | 19 | Winter streng | 0
NEN 5060 | 20 | Winter streng | 0
NEN 5060 | 21 | Winter streng | 0
NEN 5060 | 22 | Winter streng | 0
NEN 5060 | 23 | Winter streng | 0
NEN 5060 | 0 | Winter | 0
NEN 5060 | 1 | Winter | 0
NEN 5060 | 2 | Winter | 0
NEN 5060 | 3 | Winter | 0
NEN 5060 | 4 | Winter | 0
NEN 5060 | 5 | Winter | 0.013858
NEN 5060 | 6 | Winter | 3.6197
NEN 5060 | 7 | Winter | 22.8603
NEN 5060 | 8 | Winter | 65.7317
NEN 5060 | 9 | Winter | 118.4063
NEN 5060 | 10 | Winter | 157.4363
NEN 5060 | 11 | Winter | 176.4551
NEN 5060 | 12 | Winter | 171.1059
NEN 5060 | 13 | Winter | 144.6979
NEN 5060 | 14 | Winter | 100.8897
NEN 5060 | 15 | Winter | 52.3586
NEN 5060 | 16 | Winter | 16.4385
NEN 5060 | 17 | Winter | 1.3775
NEN 5060 | 18 | Winter | 0
NEN 5060 | 19 | Winter | 0
NEN 5060 | 20 | Winter | 0
NEN 5060 | 21 | Winter | 0
NEN 5060 | 22 | Winter | 0
NEN 5060 | 23 | Winter | 0
NEN 5060 | 0 | Lente/herfst | 0
NEN 5060 | 1 | Lente/herfst | 0
NEN 5060 | 2 | Lente/herfst | 0
NEN 5060 | 3 | Lente/herfst | 0.62158
NEN 5060 | 4 | Lente/herfst | 10.1243
NEN 5060 | 5 | Lente/herfst | 37.0123
NEN 5060 | 6 | Lente/herfst | 85.265
NEN 5060 | 7 | Lente/herfst | 148.5874
NEN 5060 | 8 | Lente/herfst | 218.5109
NEN 5060 | 9 | Lente/herfst | 279.2432
NEN 5060 | 10 | Lente/herfst | 317.3757
NEN 5060 | 11 | Lente/herfst | 330.3743
NEN 5060 | 12 | Lente/herfst | 318.3087
NEN 5060 | 13 | Lente/herfst | 278.5997
NEN 5060 | 14 | Lente/herfst | 224.7432
NEN 5060 | 15 | Lente/herfst | 159.5997
NEN 5060 | 16 | Lente/herfst | 99.4645
NEN 5060 | 17 | Lente/herfst | 51.1653
NEN 5060 | 18 | Lente/herfst | 17.2842
NEN 5060 | 19 | Lente/herfst | 2.1612
NEN 5060 | 20 | Lente/herfst | 0
NEN 5060 | 21 | Lente/herfst | 0
NEN 5060 | 22 | Lente/herfst | 0
NEN 5060 | 23 | Lente/herfst | 0
NEN 5060 | 0 | Zomer | 0
NEN 5060 | 1 | Zomer | 0
NEN 5060 | 2 | Zomer | 0
NEN 5060 | 3 | Zomer | 0.94293
NEN 5060 | 4 | Zomer | 17.269
NEN 5060 | 5 | Zomer | 68.9429
NEN 5060 | 6 | Zomer | 151.9457
NEN 5060 | 7 | Zomer | 241.0924
NEN 5060 | 8 | Zomer | 328.6332
NEN 5060 | 9 | Zomer | 395.7745
NEN 5060 | 10 | Zomer | 434.9103
NEN 5060 | 11 | Zomer | 449.7147
NEN 5060 | 12 | Zomer | 442.337
NEN 5060 | 13 | Zomer | 411.4511
NEN 5060 | 14 | Zomer | 354.7092
NEN 5060 | 15 | Zomer | 276.5299
NEN 5060 | 16 | Zomer | 189.394
NEN 5060 | 17 | Zomer | 105.7636
NEN 5060 | 18 | Zomer | 39.5598
NEN 5060 | 19 | Zomer | 5.9348
NEN 5060 | 20 | Zomer | 0.0027174
NEN 5060 | 21 | Zomer | 0
NEN 5060 | 22 | Zomer | 0
NEN 5060 | 23 | Zomer | 0
NEN 5060 | 0 | Zomer extreem | 0
NEN 5060 | 1 | Zomer extreem | 0
NEN 5060 | 2 | Zomer extreem | 0
NEN 5060 | 3 | Zomer extreem | 2.5
NEN 5060 | 4 | Zomer extreem | 57.5
NEN 5060 | 5 | Zomer extreem | 175
NEN 5060 | 6 | Zomer extreem | 317.5
NEN 5060 | 7 | Zomer extreem | 462.5
NEN 5060 | 8 | Zomer extreem | 592.5
NEN 5060 | 9 | Zomer extreem | 697.5
NEN 5060 | 10 | Zomer extreem | 772.5
NEN 5060 | 11 | Zomer extreem | 805
NEN 5060 | 12 | Zomer extreem | 805
NEN 5060 | 13 | Zomer extreem | 765
NEN 5060 | 14 | Zomer extreem | 680
NEN 5060 | 15 | Zomer extreem | 560
NEN 5060 | 16 | Zomer extreem | 427.5
NEN 5060 | 17 | Zomer extreem | 285
NEN 5060 | 18 | Zomer extreem | 140
NEN 5060 | 19 | Zomer extreem | 32.5
NEN 5060 | 20 | Zomer extreem | 0
NEN 5060 | 21 | Zomer extreem | 0
NEN 5060 | 22 | Zomer extreem | 0
NEN 5060 | 23 | Zomer extreem | 0
1963: extreem koud | 0 | Winter extreem | 0
1963: extreem koud | 1 | Winter extreem | 0
1963: extreem koud | 2 | Winter extreem | 0
1963: extreem koud | 3 | Winter extreem | 0
1963: extreem koud | 4 | Winter extreem | 0
1963: extreem koud | 5 | Winter extreem | 0
1963: extreem koud | 6 | Winter extreem | 0
1963: extreem koud | 7 | Winter extreem | 0
1963: extreem koud | 8 | Winter extreem | 0
1963: extreem koud | 9 | Winter extreem | 0
1963: extreem koud | 10 | Winter extreem | 0
1963: extreem koud | 11 | Winter extreem | 0
1963: extreem koud | 12 | Winter extreem | 0
1963: extreem koud | 13 | Winter extreem | 0
1963: extreem koud | 14 | Winter extreem | 0
1963: extreem koud | 15 | Winter extreem | 0
1963: extreem koud | 16 | Winter extreem | 0
1963: extreem koud | 17 | Winter extreem | 0
1963: extreem koud | 18 | Winter extreem | 0
1963: extreem koud | 19 | Winter extreem | 0
1963: extreem koud | 20 | Winter extreem | 0
1963: extreem koud | 21 | Winter extreem | 0
1963: extreem koud | 22 | Winter extreem | 0
1963: extreem koud | 23 | Winter extreem | 0
1963: extreem koud | 0 | Winter streng | 0
1963: extreem koud | 1 | Winter streng | 0
1963: extreem koud | 2 | Winter streng | 0
1963: extreem koud | 3 | Winter streng | 0
1963: extreem koud | 4 | Winter streng | 0
1963: extreem koud | 5 | Winter streng | 0
1963: extreem koud | 6 | Winter streng | 0
1963: extreem koud | 7 | Winter streng | 0
1963: extreem koud | 8 | Winter streng | 0
1963: extreem koud | 9 | Winter streng | 0
1963: extreem koud | 10 | Winter streng | 0
1963: extreem koud | 11 | Winter streng | 0
1963: extreem koud | 12 | Winter streng | 0
1963: extreem koud | 13 | Winter streng | 0
1963: extreem koud | 14 | Winter streng | 0
1963: extreem koud | 15 | Winter streng | 0
1963: extreem koud | 16 | Winter streng | 0
1963: extreem koud | 17 | Winter streng | 0
1963: extreem koud | 18 | Winter streng | 0
1963: extreem koud | 19 | Winter streng | 0
1963: extreem koud | 20 | Winter streng | 0
1963: extreem koud | 21 | Winter streng | 0
1963: extreem koud | 22 | Winter streng | 0
1963: extreem koud | 23 | Winter streng | 0
1963: extreem koud | 0 | Winter | 0
1963: extreem koud | 1 | Winter | 0
1963: extreem koud | 2 | Winter | 0
1963: extreem koud | 3 | Winter | 0
1963: extreem koud | 4 | Winter | 0
1963: extreem koud | 5 | Winter | 0
1963: extreem koud | 6 | Winter | 1.1111
1963: extreem koud | 7 | Winter | 15.8333
1963: extreem koud | 8 | Winter | 62.1389
1963: extreem koud | 9 | Winter | 133.9167
1963: extreem koud | 10 | Winter | 189.2778
1963: extreem koud | 11 | Winter | 223.3889
1963: extreem koud | 12 | Winter | 224.9722
1963: extreem koud | 13 | Winter | 200.0556
1963: extreem koud | 14 | Winter | 152.9167
1963: extreem koud | 15 | Winter | 83.6389
1963: extreem koud | 16 | Winter | 31.5278
1963: extreem koud | 17 | Winter | 5.2778
1963: extreem koud | 18 | Winter | 0
1963: extreem koud | 19 | Winter | 0
1963: extreem koud | 20 | Winter | 0
1963: extreem koud | 21 | Winter | 0
1963: extreem koud | 22 | Winter | 0
1963: extreem koud | 23 | Winter | 0
1963: extreem koud | 0 | Lente/herfst | 0
1963: extreem koud | 1 | Lente/herfst | 0
1963: extreem koud | 2 | Lente/herfst | 0
1963: extreem koud | 3 | Lente/herfst | 0.23224
1963: extreem koud | 4 | Lente/herfst | 5.8333
1963: extreem koud | 5 | Lente/herfst | 24.7678
1963: extreem koud | 6 | Lente/herfst | 60.765
1963: extreem koud | 7 | Lente/herfst | 110.5874
1963: extreem koud | 8 | Lente/herfst | 176.0656
1963: extreem koud | 9 | Lente/herfst | 228.5656
1963: extreem koud | 10 | Lente/herfst | 266.5984
1963: extreem koud | 11 | Lente/herfst | 287.2268
1963: extreem koud | 12 | Lente/herfst | 268.6475
1963: extreem koud | 13 | Lente/herfst | 245.806
1963: extreem koud | 14 | Lente/herfst | 206.5164
1963: extreem koud | 15 | Lente/herfst | 153.0738
1963: extreem koud | 16 | Lente/herfst | 104.0164
1963: extreem koud | 17 | Lente/herfst | 56.776
1963: extreem koud | 18 | Lente/herfst | 23.0874
1963: extreem koud | 19 | Lente/herfst | 4.3169
1963: extreem koud | 20 | Lente/herfst | 0.1776
1963: extreem koud | 21 | Lente/herfst | 0
1963: extreem koud | 22 | Lente/herfst | 0
1963: extreem koud | 23 | Lente/herfst | 0
1963: extreem koud | 0 | Zomer | 0
1963: extreem koud | 1 | Zomer | 0
1963: extreem koud | 2 | Zomer | 0
1963: extreem koud | 3 | Zomer | 0.16304
1963: extreem koud | 4 | Zomer | 9.1576
1963: extreem koud | 5 | Zomer | 43.8587
1963: extreem koud | 6 | Zomer | 112.8804
1963: extreem koud | 7 | Zomer | 194.0217
1963: extreem koud | 8 | Zomer | 273.3424
1963: extreem koud | 9 | Zomer | 320.2989
1963: extreem koud | 10 | Zomer | 363.5054
1963: extreem koud | 11 | Zomer | 397.1467
1963: extreem koud | 12 | Zomer | 384.1848
1963: extreem koud | 13 | Zomer | 365.7337
1963: extreem koud | 14 | Zomer | 318.9946
1963: extreem koud | 15 | Zomer | 264.4565
1963: extreem koud | 16 | Zomer | 195
1963: extreem koud | 17 | Zomer | 120.5435
1963: extreem koud | 18 | Zomer | 54.0217
1963: extreem koud | 19 | Zomer | 11.875
1963: extreem koud | 20 | Zomer | 0.29891
1963: extreem koud | 21 | Zomer | 0
1963: extreem koud | 22 | Zomer | 0
1963: extreem koud | 23 | Zomer | 0
1963: extreem koud | 0 | Zomer extreem | 0
1963: extreem koud | 1 | Zomer extreem | 0
1963: extreem koud | 2 | Zomer extreem | 0
1963: extreem koud | 3 | Zomer extreem | 2.5
1963: extreem koud | 4 | Zomer extreem | 57.5
1963: extreem koud | 5 | Zomer extreem | 175
1963: extreem koud | 6 | Zomer extreem | 317.5
1963: extreem koud | 7 | Zomer extreem | 462.5
1963: extreem koud | 8 | Zomer extreem | 592.5
1963: extreem koud | 9 | Zomer extreem | 697.5
1963: extreem koud | 10 | Zomer extreem | 772.5
1963: extreem koud | 11 | Zomer extreem | 805
1963: extreem koud | 12 | Zomer extreem | 805
1963: extreem koud | 13 | Zomer extreem | 765
1963: extreem koud | 14 | Zomer extreem | 680
1963: extreem koud | 15 | Zomer extreem | 560
1963: extreem koud | 16 | Zomer extreem | 427.5
1963: extreem koud | 17 | Zomer extreem | 285
1963: extreem koud | 18 | Zomer extreem | 140
1963: extreem koud | 19 | Zomer extreem | 32.5
1963: extreem koud | 20 | Zomer extreem | 0
1963: extreem koud | 21 | Zomer extreem | 0
1963: extreem koud | 22 | Zomer extreem | 0
1963: extreem koud | 23 | Zomer extreem | 0

## T - Elektrische auto's
Dagprofielen |  |  | km per jaar per auto | Schaalfactor km -> kWh | Correctiefactor werkdag/weekend
Uur | Dagtype | Vermogen | Afstand (km/jaar) | Schaalfactor (kWh/km) | Dagtype | Correctie
0 | Werkdag | 0.018609 | 12000 | 0.2 | Werkdag | 106.7%
1 | Werkdag | 0.0078355 |  |  | Weekend | 83.36%
2 | Werkdag | 0.0039177
3 | Werkdag | 0.0019589
4 | Werkdag | 0.0019589
5 | Werkdag | 0.00097943
6 | Werkdag | 0
7 | Werkdag | 0
8 | Werkdag | 0
9 | Werkdag | 0.021743
10 | Werkdag | 0.028404
11 | Werkdag | 0.032909
12 | Werkdag | 0.03428
13 | Werkdag | 0.038002
14 | Werkdag | 0.039961
15 | Werkdag | 0.043879
16 | Werkdag | 0.052693
17 | Werkdag | 0.063663
18 | Werkdag | 0.10029
19 | Werkdag | 0.07855
20 | Werkdag | 0.055632
21 | Werkdag | 0.033888
22 | Werkdag | 0.025269
23 | Werkdag | 0.021548
0 | Weekend | 0.023506
1 | Weekend | 0.015671
2 | Weekend | 0.0039177
3 | Weekend | 0.0019589
4 | Weekend | 0.0019589
5 | Weekend | 0.0019589
6 | Weekend | 0
7 | Weekend | 0
8 | Weekend | 0.0056807
9 | Weekend | 0.012733
10 | Weekend | 0.024878
11 | Weekend | 0.038198
12 | Weekend | 0.05191
13 | Weekend | 0.056415
14 | Weekend | 0.061704
15 | Weekend | 0.062096
16 | Weekend | 0.061117
17 | Weekend | 0.061312
18 | Weekend | 0.061704
19 | Weekend | 0.05524
20 | Weekend | 0.046621
21 | Weekend | 0.035064
22 | Weekend | 0.033105
23 | Weekend | 0.029383

## T - Warmtevraag
Ruimteverwarming per woningtype |  |  | Personen per huishouden |  | Schaalfactor tapwater |  | Ontwikkeling warmtevraag
Woningtype | Bouwjaar | Ruimteverwarming [GJ/jr] | Gezinssamenstelling | # personen | Woningtype | Schaalfactor [GJ/jr] | Basisscenario | Woningtype | Jaar | Factor ruimteverwarming | Factor tapwater
Vrijstaand | gemiddeld | 71.1779 | Gezin | 3.8 | Vrijstaand | 4 | Business as usual | Vrijstaand | 2013 | 100% | 100%
Vrijstaand | ≤ 1964 | 77.4694 | Paar | 2 | 2/1-kap & hoek | 3.7 | Business as usual | 2/1-kap & Hoek | 2013 | 100% | 100%
Vrijstaand | ≤ 1974 | 83.4119 | Alleenstaand | 1 | Rij | 3.65 | Business as usual | Rij | 2013 | 100% | 100%
Vrijstaand | ≤ 1991 | 71.6363 |  |  | Meergezins | 4.5 | Business as usual | Meergezins | 2013 | 100% | 100%
Vrijstaand | ≤ 2005 | 56.4595 |  |  |  |  | Business as usual | Vrijstaand | 2020 | 95% | 95%
Vrijstaand | ≤ 2013 | 47.3982 |  |  |  |  | Business as usual | 2/1-kap & Hoek | 2020 | 95% | 95%
Vrijstaand | nieuwbouw | 26.46 |  |  |  |  | Business as usual | Rij | 2020 | 90% | 95%
2/1-kap & Hoek | gemiddeld | 48.2519 |  |  |  |  | Business as usual | Meergezins | 2020 | 95% | 95%
2/1-kap & Hoek | ≤ 1964 | 57.3268 |  |  |  |  | Business as usual | Vrijstaand | 2025 | 85% | 90%
2/1-kap & Hoek | ≤ 1974 | 54.7306 |  |  |  |  | Business as usual | 2/1-kap & Hoek | 2025 | 82.5% | 90%
2/1-kap & Hoek | ≤ 1991 | 43.6923 |  |  |  |  | Business as usual | Rij | 2025 | 77.5% | 90%
2/1-kap & Hoek | ≤ 2005 | 37.8538 |  |  |  |  | Business as usual | Meergezins | 2025 | 85% | 90%
2/1-kap & Hoek | ≤ 2013 | 32.5117 |  |  |  |  | Business as usual | Vrijstaand | 2030 | 75% | 90%
2/1-kap & Hoek | nieuwbouw | 24.5 |  |  |  |  | Business as usual | 2/1-kap & Hoek | 2030 | 80% | 90%
Rij | gemiddeld | 39.7301 |  |  |  |  | Business as usual | Rij | 2030 | 65% | 90%
Rij | ≤ 1964 | 45.7212 |  |  |  |  | Business as usual | Meergezins | 2030 | 75% | 90%
Rij | ≤ 1974 | 44.5834 |  |  |  |  | Minder besparen | Vrijstaand | 2013 | 100% | 100%
Rij | ≤ 1991 | 35.8684 |  |  |  |  | Minder besparen | 2/1-kap & Hoek | 2013 | 100% | 100%
Rij | ≤ 2005 | 31.2981 |  |  |  |  | Minder besparen | Rij | 2013 | 100% | 100%
Rij | ≤ 2013 | 28.5961 |  |  |  |  | Minder besparen | Meergezins | 2013 | 100% | 100%
Rij | nieuwbouw | 19.6 |  |  |  |  | Minder besparen | Vrijstaand | 2020 | 95% | 100%
Meergezins | gemiddeld | 21.96 |  |  |  |  | Minder besparen | 2/1-kap & Hoek | 2020 | 95% | 100%
Meergezins | ≤ 1964 | 28.462 |  |  |  |  | Minder besparen | Rij | 2020 | 95% | 100%
Meergezins | ≤ 1974 | 13.5142 |  |  |  |  | Minder besparen | Meergezins | 2020 | 95% | 100%
Meergezins | ≤ 1991 | 19.3449 |  |  |  |  | Minder besparen | Vrijstaand | 2025 | 90% | 100%
Meergezins | ≤ 2005 | 20.7919 |  |  |  |  | Minder besparen | 2/1-kap & Hoek | 2025 | 92.5% | 100%
Meergezins | ≤ 2013 | 19.3018 |  |  |  |  | Minder besparen | Rij | 2025 | 85% | 100%
Meergezins | nieuwbouw | 13.72 |  |  |  |  | Minder besparen | Meergezins | 2025 | 90% | 100%
[7 empty] | Minder besparen | Vrijstaand | 2030 | 85% | 100%
[7 empty] | Minder besparen | 2/1-kap & Hoek | 2030 | 90% | 100%
[7 empty] | Minder besparen | Rij | 2030 | 75% | 100%
[7 empty] | Minder besparen | Meergezins | 2030 | 85% | 100%
[7 empty] | Meer besparen | Vrijstaand | 2013 | 100% | 100%
[7 empty] | Meer besparen | 2/1-kap & Hoek | 2013 | 100% | 100%
[7 empty] | Meer besparen | Rij | 2013 | 100% | 100%
[7 empty] | Meer besparen | Meergezins | 2013 | 100% | 100%
[7 empty] | Meer besparen | Vrijstaand | 2020 | 90% | 90%
[7 empty] | Meer besparen | 2/1-kap & Hoek | 2020 | 90% | 90%
[7 empty] | Meer besparen | Rij | 2020 | 85% | 90%
[7 empty] | Meer besparen | Meergezins | 2020 | 90% | 90%
[7 empty] | Meer besparen | Vrijstaand | 2025 | 77.5% | 85%
[7 empty] | Meer besparen | 2/1-kap & Hoek | 2025 | 80% | 85%
[7 empty] | Meer besparen | Rij | 2025 | 70% | 85%
[7 empty] | Meer besparen | Meergezins | 2025 | 77.5% | 85%
[7 empty] | Meer besparen | Vrijstaand | 2030 | 65% | 85%
[7 empty] | Meer besparen | 2/1-kap & Hoek | 2030 | 70% | 85%
[7 empty] | Meer besparen | Rij | 2030 | 55% | 85%
[7 empty] | Meer besparen | Meergezins | 2030 | 65% | 85%

## T - Klimaat
Jaarprofiel warmtevraag | [9 empty] | Extreme dagen warmtevraag
Referentiejaar | Dag van jaar | Maand | Dag van maand | Dagtype | Seizoen | Tbuiten effectief | Fractie ruimteverwarming | Fractie warmwater | Fractie zonthermisch max | Seizoen | Tbuiten effectief | Fractie ruimteverwarming | Fractie warmwater | Fractie zonthermisch max
NEN 5060 | 1 | 1 | 1 | Werkdag | Winter | 1.0694 | 0.6075% | 0.274% | 0.004129% | Winter extreem | -17 | 1.556% | 0.274% | 0%
NEN 5060 | 2 | 1 | 2 | Werkdag | Winter | 6.5278 | 0.3208% | 0.274% | 0.005452% | Winter streng | -10 | 1.189% | 0.274% | 0%
NEN 5060 | 3 | 1 | 3 | Werkdag | Winter | 2.65 | 0.5245% | 0.274% | 0.009528% | Zomer extreem | 24 | 0% | 0.274% | 0.274%
NEN 5060 | 4 | 1 | 4 | Werkdag | Winter | -3.8514 | 0.8659% | 0.274% | 0.02435%
NEN 5060 | 5 | 1 | 5 | Werkdag | Winter | -4.1278 | 0.8804% | 0.274% | 0.02324%
NEN 5060 | 6 | 1 | 6 | Weekend | Winter | -3.1486 | 0.829% | 0.274% | 0.04627%
NEN 5060 | 7 | 1 | 7 | Weekend | Winter | -7.1361 | 1.038% | 0.274% | 0.05511%
NEN 5060 | 8 | 1 | 8 | Werkdag | Winter | -7.6181 | 1.064% | 0.274% | 0.03414%
NEN 5060 | 9 | 1 | 9 | Werkdag | Winter | -9.7361 | 1.175% | 0.274% | 0.06633%
NEN 5060 | 10 | 1 | 10 | Werkdag | Winter | -6.0861 | 0.9833% | 0.274% | 0.04298%
NEN 5060 | 11 | 1 | 11 | Werkdag | Winter | -5.4611 | 0.9504% | 0.274% | 0.07215%
NEN 5060 | 12 | 1 | 12 | Werkdag | Winter | -2.9 | 0.8159% | 0.274% | 0.04589%
NEN 5060 | 13 | 1 | 13 | Weekend | Winter | 2.7389 | 0.5198% | 0.274% | 0.01731%
NEN 5060 | 14 | 1 | 14 | Weekend | Winter | 3.7694 | 0.4657% | 0.274% | 0.02276%
NEN 5060 | 15 | 1 | 15 | Werkdag | Winter | 1.7944 | 0.5694% | 0.274% | 0.02578%
NEN 5060 | 16 | 1 | 16 | Werkdag | Winter | 2.0931 | 0.5537% | 0.274% | 0.05601%
NEN 5060 | 17 | 1 | 17 | Werkdag | Winter | 0.0013889 | 0.6636% | 0.274% | 0.03594%
NEN 5060 | 18 | 1 | 18 | Werkdag | Winter | 1.5875 | 0.5803% | 0.274% | 0.01345%
NEN 5060 | 19 | 1 | 19 | Werkdag | Winter | 0.49583 | 0.6376% | 0.274% | 0.0162%
NEN 5060 | 20 | 1 | 20 | Weekend | Winter | 3.6097 | 0.4741% | 0.274% | 0.01858%
NEN 5060 | 21 | 1 | 21 | Weekend | Winter | 4.5139 | 0.4266% | 0.274% | 0.05082%
NEN 5060 | 22 | 1 | 22 | Werkdag | Winter | 3.9875 | 0.4542% | 0.274% | 0.003917%
NEN 5060 | 23 | 1 | 23 | Werkdag | Winter | 3.2667 | 0.4921% | 0.274% | 0.007358%
NEN 5060 | 24 | 1 | 24 | Werkdag | Winter | 0.70972 | 0.6264% | 0.274% | 0.07485%
NEN 5060 | 25 | 1 | 25 | Werkdag | Winter | 1.3847 | 0.5909% | 0.274% | 0.0315%
NEN 5060 | 26 | 1 | 26 | Werkdag | Winter | 2.9667 | 0.5079% | 0.274% | 0.02324%
NEN 5060 | 27 | 1 | 27 | Weekend | Winter | 6.6972 | 0.3119% | 0.274% | 0.03076%
NEN 5060 | 28 | 1 | 28 | Weekend | Winter | 2.2097 | 0.5476% | 0.274% | 0.02933%
NEN 5060 | 29 | 1 | 29 | Werkdag | Winter | 0.90139 | 0.6163% | 0.274% | 0.04949%
NEN 5060 | 30 | 1 | 30 | Werkdag | Winter | -1.7222 | 0.7541% | 0.274% | 0.04695%
NEN 5060 | 31 | 1 | 31 | Werkdag | Winter | -2.7958 | 0.8105% | 0.274% | 0.07088%
NEN 5060 | 32 | 2 | 1 | Werkdag | Winter | 3.9347 | 0.457% | 0.274% | 0.06368%
NEN 5060 | 33 | 2 | 2 | Werkdag | Winter | 6.9083 | 0.3009% | 0.274% | 0.01006%
NEN 5060 | 34 | 2 | 3 | Weekend | Winter | 8.9389 | 0.1942% | 0.274% | 0.04685%
NEN 5060 | 35 | 2 | 4 | Weekend | Winter | 9.4597 | 0.1669% | 0.274% | 0.03197%
NEN 5060 | 36 | 2 | 5 | Werkdag | Winter | 8.4319 | 0.2208% | 0.274% | 0.01678%
NEN 5060 | 37 | 2 | 6 | Werkdag | Winter | 7.2417 | 0.2833% | 0.274% | 0.009475%
NEN 5060 | 38 | 2 | 7 | Werkdag | Winter | 2.9222 | 0.5102% | 0.274% | 0.04695%
NEN 5060 | 39 | 2 | 8 | Werkdag | Winter | 0.28333 | 0.6488% | 0.274% | 0.06225%
NEN 5060 | 40 | 2 | 9 | Werkdag | Winter | 0.78333 | 0.6225% | 0.274% | 0.05622%
NEN 5060 | 41 | 2 | 10 | Weekend | Winter | 0.62639 | 0.6308% | 0.274% | 0.03563%
NEN 5060 | 42 | 2 | 11 | Weekend | Winter | 4.0361 | 0.4517% | 0.274% | 0.03007%
NEN 5060 | 43 | 2 | 12 | Werkdag | Winter | 4.0556 | 0.4507% | 0.274% | 0.04124%
NEN 5060 | 44 | 2 | 13 | Werkdag | Winter | 6.6597 | 0.3139% | 0.274% | 0.03488%
NEN 5060 | 45 | 2 | 14 | Werkdag | Winter | 5.8597 | 0.3559% | 0.274% | 0.04468%
NEN 5060 | 46 | 2 | 15 | Werkdag | Winter | 5.1667 | 0.3923% | 0.274% | 0.04394%
NEN 5060 | 47 | 2 | 16 | Werkdag | Winter | 2.5681 | 0.5288% | 0.274% | 0.04886%
NEN 5060 | 48 | 2 | 17 | Weekend | Winter | 2.8653 | 0.5132% | 0.274% | 0.04457%
NEN 5060 | 49 | 2 | 18 | Weekend | Winter | 2.5292 | 0.5308% | 0.274% | 0.06114%
NEN 5060 | 50 | 2 | 19 | Werkdag | Winter | -1.7417 | 0.7551% | 0.274% | 0.1245%
NEN 5060 | 51 | 2 | 20 | Werkdag | Winter | -2.7472 | 0.8079% | 0.274% | 0.149%
NEN 5060 | 52 | 2 | 21 | Werkdag | Winter | -2.0417 | 0.7709% | 0.274% | 0.0613%
NEN 5060 | 53 | 2 | 22 | Werkdag | Winter | -0.30417 | 0.6796% | 0.274% | 0.08787%
NEN 5060 | 54 | 2 | 23 | Werkdag | Winter | -1.1028 | 0.7216% | 0.274% | 0.1333%
NEN 5060 | 55 | 2 | 24 | Weekend | Winter | -0.66111 | 0.6984% | 0.274% | 0.07787%
NEN 5060 | 56 | 2 | 25 | Weekend | Winter | -1.0875 | 0.7208% | 0.274% | 0.09179%
NEN 5060 | 57 | 2 | 26 | Werkdag | Winter | -1.9486 | 0.766% | 0.274% | 0.111%
NEN 5060 | 58 | 2 | 27 | Werkdag | Winter | -3.0056 | 0.8215% | 0.274% | 0.04822%
NEN 5060 | 59 | 2 | 28 | Werkdag | Winter | -1.8639 | 0.7615% | 0.274% | 0.1419%
NEN 5060 | 60 | 3 | 1 | Werkdag | Winter | 6.0819 | 0.3443% | 0.274% | 0.1512%
NEN 5060 | 61 | 3 | 2 | Werkdag | Winter | 3.5986 | 0.4747% | 0.274% | 0.08681%
NEN 5060 | 62 | 3 | 3 | Weekend | Winter | 3.8403 | 0.462% | 0.274% | 0.02281%
NEN 5060 | 63 | 3 | 4 | Weekend | Winter | 7.1778 | 0.2867% | 0.274% | 0.05918%
NEN 5060 | 64 | 3 | 5 | Werkdag | Winter | 7.2833 | 0.2812% | 0.274% | 0.1522%
NEN 5060 | 65 | 3 | 6 | Werkdag | Winter | 5.7236 | 0.3631% | 0.274% | 0.1295%
NEN 5060 | 66 | 3 | 7 | Werkdag | Winter | 5.8333 | 0.3573% | 0.274% | 0.1619%
NEN 5060 | 67 | 3 | 8 | Werkdag | Winter | 6.7069 | 0.3114% | 0.274% | 0.09745%
NEN 5060 | 68 | 3 | 9 | Werkdag | Winter | 5.7208 | 0.3632% | 0.274% | 0.1085%
NEN 5060 | 69 | 3 | 10 | Weekend | Winter | 4.0444 | 0.4513% | 0.274% | 0.1484%
NEN 5060 | 70 | 3 | 11 | Weekend | Winter | 2.2694 | 0.5445% | 0.274% | 0.08755%
NEN 5060 | 71 | 3 | 12 | Werkdag | Winter | 3.6792 | 0.4704% | 0.274% | 0.02107%
NEN 5060 | 72 | 3 | 13 | Werkdag | Winter | 2.3125 | 0.5422% | 0.274% | 0.03377%
NEN 5060 | 73 | 3 | 14 | Werkdag | Winter | 0.64583 | 0.6297% | 0.274% | 0.1279%
NEN 5060 | 74 | 3 | 15 | Werkdag | Winter | 1.7375 | 0.5724% | 0.274% | 0.1045%
NEN 5060 | 75 | 3 | 16 | Werkdag | Winter | 3.9597 | 0.4557% | 0.274% | 0.1775%
NEN 5060 | 76 | 3 | 17 | Weekend | Winter | 7.5514 | 0.2671% | 0.274% | 0.04722%
NEN 5060 | 77 | 3 | 18 | Weekend | Winter | 7.1611 | 0.2876% | 0.274% | 0.05521%
NEN 5060 | 78 | 3 | 19 | Werkdag | Winter | 6.5972 | 0.3172% | 0.274% | 0.1475%
NEN 5060 | 79 | 3 | 20 | Werkdag | Winter | 5.725 | 0.363% | 0.274% | 0.03367%
NEN 5060 | 80 | 3 | 21 | Werkdag | Lente/herfst | 4.7833 | 0.4124% | 0.274% | 0.09798%
NEN 5060 | 81 | 3 | 22 | Werkdag | Lente/herfst | 3.6014 | 0.4745% | 0.274% | 0.04754%
NEN 5060 | 82 | 3 | 23 | Werkdag | Lente/herfst | 3.4958 | 0.4801% | 0.274% | 0.1457%
NEN 5060 | 83 | 3 | 24 | Weekend | Lente/herfst | 1.3403 | 0.5933% | 0.274% | 0.1082%
NEN 5060 | 84 | 3 | 25 | Weekend | Lente/herfst | 2.6417 | 0.5249% | 0.274% | 0.09714%
NEN 5060 | 85 | 3 | 26 | Werkdag | Lente/herfst | 2.0653 | 0.5552% | 0.274% | 0.04378%
NEN 5060 | 86 | 3 | 27 | Werkdag | Lente/herfst | 2.8542 | 0.5138% | 0.274% | 0.1034%
NEN 5060 | 87 | 3 | 28 | Werkdag | Lente/herfst | 0.74722 | 0.6244% | 0.274% | 0.1558%
NEN 5060 | 88 | 3 | 29 | Werkdag | Lente/herfst | 1.8528 | 0.5663% | 0.274% | 0.1093%
NEN 5060 | 89 | 3 | 30 | Werkdag | Lente/herfst | 4.9778 | 0.4022% | 0.274% | 0.1787%
NEN 5060 | 90 | 3 | 31 | Weekend | Lente/herfst | 6.2833 | 0.3337% | 0.274% | 0.09481%
NEN 5060 | 91 | 4 | 1 | Weekend | Lente/herfst | 9.0292 | 0.1895% | 0.274% | 0.233%
NEN 5060 | 92 | 4 | 2 | Werkdag | Lente/herfst | 11.2583 | 0.07241% | 0.274% | 0.2588%
NEN 5060 | 93 | 4 | 3 | Werkdag | Lente/herfst | 10.8972 | 0.09138% | 0.274% | 0.2858%
NEN 5060 | 94 | 4 | 4 | Werkdag | Lente/herfst | 9.1375 | 0.1838% | 0.274% | 0.2665%
NEN 5060 | 95 | 4 | 5 | Werkdag | Lente/herfst | 4.7917 | 0.412% | 0.274% | 0.2987%
NEN 5060 | 96 | 4 | 6 | Werkdag | Lente/herfst | 1.6611 | 0.5764% | 0.274% | 0.3113%
NEN 5060 | 97 | 4 | 7 | Weekend | Lente/herfst | 4.5375 | 0.4254% | 0.274% | 0.3033%
NEN 5060 | 98 | 4 | 8 | Weekend | Lente/herfst | 5.8083 | 0.3586% | 0.274% | 0.3038%
NEN 5060 | 99 | 4 | 9 | Werkdag | Lente/herfst | 3.8931 | 0.4592% | 0.274% | 0.1453%
NEN 5060 | 100 | 4 | 10 | Werkdag | Lente/herfst | 3.3083 | 0.4899% | 0.274% | 0.2444%
NEN 5060 | 101 | 4 | 11 | Werkdag | Lente/herfst | 5.0903 | 0.3963% | 0.274% | 0.2204%
NEN 5060 | 102 | 4 | 12 | Werkdag | Lente/herfst | 4.3806 | 0.4336% | 0.274% | 0.2395%
NEN 5060 | 103 | 4 | 13 | Werkdag | Lente/herfst | 4.8222 | 0.4104% | 0.274% | 0.1551%
NEN 5060 | 104 | 4 | 14 | Weekend | Lente/herfst | 4.9972 | 0.4012% | 0.274% | 0.1632%
NEN 5060 | 105 | 4 | 15 | Weekend | Lente/herfst | 6.7514 | 0.3091% | 0.274% | 0.1551%
NEN 5060 | 106 | 4 | 16 | Werkdag | Lente/herfst | 6.6958 | 0.312% | 0.274% | 0.07024%
NEN 5060 | 107 | 4 | 17 | Werkdag | Lente/herfst | 7.4819 | 0.2707% | 0.274% | 0.09428%
NEN 5060 | 108 | 4 | 18 | Werkdag | Lente/herfst | 6.2444 | 0.3357% | 0.274% | 0.1482%
NEN 5060 | 109 | 4 | 19 | Werkdag | Lente/herfst | 6.1778 | 0.3392% | 0.274% | 0.2313%
NEN 5060 | 110 | 4 | 20 | Werkdag | Lente/herfst | 6.3167 | 0.3319% | 0.274% | 0.1763%
NEN 5060 | 111 | 4 | 21 | Weekend | Lente/herfst | 8.1861 | 0.2338% | 0.274% | 0.3155%
NEN 5060 | 112 | 4 | 22 | Weekend | Lente/herfst | 11.7875 | 0.04462% | 0.274% | 0.2505%
NEN 5060 | 113 | 4 | 23 | Werkdag | Lente/herfst | 11.6583 | 0.05141% | 0.274% | 0.2754%
NEN 5060 | 114 | 4 | 24 | Werkdag | Lente/herfst | 13.3639 | 0% | 0.274% | 0.2637%
NEN 5060 | 115 | 4 | 25 | Werkdag | Lente/herfst | 8.7542 | 0.2039% | 0.274% | 0.2035%
NEN 5060 | 116 | 4 | 26 | Werkdag | Lente/herfst | 5.1097 | 0.3953% | 0.274% | 0.07903%
NEN 5060 | 117 | 4 | 27 | Werkdag | Lente/herfst | 5.5806 | 0.3706% | 0.274% | 0.2019%
NEN 5060 | 118 | 4 | 28 | Weekend | Lente/herfst | 5.9194 | 0.3528% | 0.274% | 0.1031%
NEN 5060 | 119 | 4 | 29 | Weekend | Lente/herfst | 5.4153 | 0.3793% | 0.274% | 0.1684%
NEN 5060 | 120 | 4 | 30 | Werkdag | Lente/herfst | 6.7639 | 0.3084% | 0.274% | 0.08697%
NEN 5060 | 121 | 5 | 1 | Werkdag | Lente/herfst | 11.3653 | 0.0668% | 0.274% | 0.3582%
NEN 5060 | 122 | 5 | 2 | Werkdag | Lente/herfst | 15.3639 | 0% | 0.274% | 0.3221%
NEN 5060 | 123 | 5 | 3 | Werkdag | Lente/herfst | 14.4014 | 0% | 0.274% | 0.263%
NEN 5060 | 124 | 5 | 4 | Werkdag | Lente/herfst | 10.8792 | 0.09232% | 0.274% | 0.3151%
NEN 5060 | 125 | 5 | 5 | Weekend | Lente/herfst | 12.1403 | 0.0261% | 0.274% | 0.224%
NEN 5060 | 126 | 5 | 6 | Weekend | Lente/herfst | 10.5722 | 0.1084% | 0.274% | 0.1564%
NEN 5060 | 127 | 5 | 7 | Werkdag | Lente/herfst | 10.0708 | 0.1348% | 0.274% | 0.2977%
NEN 5060 | 128 | 5 | 8 | Werkdag | Lente/herfst | 8.0194 | 0.2425% | 0.274% | 0.2134%
NEN 5060 | 129 | 5 | 9 | Werkdag | Lente/herfst | 8.9042 | 0.196% | 0.274% | 0.144%
NEN 5060 | 130 | 5 | 10 | Werkdag | Lente/herfst | 10.2694 | 0.1243% | 0.274% | 0.07093%
NEN 5060 | 131 | 5 | 11 | Werkdag | Lente/herfst | 7.6292 | 0.263% | 0.274% | 0.183%
NEN 5060 | 132 | 5 | 12 | Weekend | Lente/herfst | 11.9875 | 0.03412% | 0.274% | 0.2981%
NEN 5060 | 133 | 5 | 13 | Weekend | Lente/herfst | 10.3236 | 0.1215% | 0.274% | 0.2753%
NEN 5060 | 134 | 5 | 14 | Werkdag | Lente/herfst | 10.3111 | 0.1222% | 0.274% | 0.2367%
NEN 5060 | 135 | 5 | 15 | Werkdag | Lente/herfst | 7.1889 | 0.2861% | 0.274% | 0.1738%
NEN 5060 | 136 | 5 | 16 | Werkdag | Lente/herfst | 8.8194 | 0.2005% | 0.274% | 0.3058%
NEN 5060 | 137 | 5 | 17 | Werkdag | Lente/herfst | 12.0708 | 0.02974% | 0.274% | 0.2732%
NEN 5060 | 138 | 5 | 18 | Werkdag | Lente/herfst | 12.4667 | 0.008955% | 0.274% | 0.3398%
NEN 5060 | 139 | 5 | 19 | Weekend | Lente/herfst | 13.2333 | 0% | 0.274% | 0.3823%
NEN 5060 | 140 | 5 | 20 | Weekend | Lente/herfst | 16.1528 | 0% | 0.274% | 0.3519%
NEN 5060 | 141 | 5 | 21 | Werkdag | Lente/herfst | 12.1181 | 0.02726% | 0.274% | 0.3216%
NEN 5060 | 142 | 5 | 22 | Werkdag | Lente/herfst | 10.2319 | 0.1263% | 0.274% | 0.3342%
NEN 5060 | 143 | 5 | 23 | Werkdag | Lente/herfst | 11.8681 | 0.04039% | 0.274% | 0.1177%
NEN 5060 | 144 | 5 | 24 | Werkdag | Lente/herfst | 10.4625 | 0.1142% | 0.274% | 0.2845%
NEN 5060 | 145 | 5 | 25 | Werkdag | Lente/herfst | 12.0792 | 0.0293% | 0.274% | 0.3972%
NEN 5060 | 146 | 5 | 26 | Weekend | Lente/herfst | 14.5042 | 0% | 0.274% | 0.4045%
NEN 5060 | 147 | 5 | 27 | Weekend | Lente/herfst | 11.1153 | 0.07992% | 0.274% | 0.1767%
NEN 5060 | 148 | 5 | 28 | Werkdag | Lente/herfst | 9.7014 | 0.1542% | 0.274% | 0.2615%
NEN 5060 | 149 | 5 | 29 | Werkdag | Lente/herfst | 8.7722 | 0.203% | 0.274% | 0.2649%
NEN 5060 | 150 | 5 | 30 | Werkdag | Lente/herfst | 8.1889 | 0.2336% | 0.274% | 0.3257%
NEN 5060 | 151 | 5 | 31 | Werkdag | Lente/herfst | 9.4097 | 0.1695% | 0.274% | 0.2871%
NEN 5060 | 152 | 6 | 1 | Werkdag | Lente/herfst | 12.4139 | 0.01173% | 0.274% | 0.1624%
NEN 5060 | 153 | 6 | 2 | Weekend | Lente/herfst | 14.2639 | 0% | 0.274% | 0.3701%
NEN 5060 | 154 | 6 | 3 | Weekend | Lente/herfst | 16.1694 | 0% | 0.274% | 0.2903%
NEN 5060 | 155 | 6 | 4 | Werkdag | Lente/herfst | 14.6278 | 0% | 0.274% | 0.2944%
NEN 5060 | 156 | 6 | 5 | Werkdag | Lente/herfst | 10.8319 | 0.0948% | 0.274% | 0.0983%
NEN 5060 | 157 | 6 | 6 | Werkdag | Lente/herfst | 10.9639 | 0.08787% | 0.274% | 0.1697%
NEN 5060 | 158 | 6 | 7 | Werkdag | Lente/herfst | 10.4194 | 0.1165% | 0.274% | 0.2612%
NEN 5060 | 159 | 6 | 8 | Werkdag | Lente/herfst | 12.7236 | 0% | 0.274% | 0.4353%
NEN 5060 | 160 | 6 | 9 | Weekend | Lente/herfst | 18.7139 | 0% | 0.274% | 0.3966%
NEN 5060 | 161 | 6 | 10 | Weekend | Lente/herfst | 15.0694 | 0% | 0.274% | 0.3212%
NEN 5060 | 162 | 6 | 11 | Werkdag | Lente/herfst | 12.8333 | 0% | 0.274% | 0.2742%
NEN 5060 | 163 | 6 | 12 | Werkdag | Lente/herfst | 13.5903 | 0% | 0.274% | 0.2464%
NEN 5060 | 164 | 6 | 13 | Werkdag | Lente/herfst | 14.6431 | 0% | 0.274% | 0.1797%
NEN 5060 | 165 | 6 | 14 | Werkdag | Lente/herfst | 14.45 | 0% | 0.274% | 0.1862%
NEN 5060 | 166 | 6 | 15 | Werkdag | Lente/herfst | 13.1333 | 0% | 0.274% | 0.2998%
NEN 5060 | 167 | 6 | 16 | Weekend | Lente/herfst | 11.4722 | 0.06118% | 0.274% | 0.3937%
NEN 5060 | 168 | 6 | 17 | Weekend | Lente/herfst | 13.2708 | 0% | 0.274% | 0.4342%
NEN 5060 | 169 | 6 | 18 | Werkdag | Lente/herfst | 19.35 | 0% | 0.274% | 0.4197%
NEN 5060 | 170 | 6 | 19 | Werkdag | Lente/herfst | 23.1833 | 0% | 0.274% | 0.4211%
NEN 5060 | 171 | 6 | 20 | Werkdag | Lente/herfst | 24.1931 | 0% | 0.274% | 0.4065%
NEN 5060 | 172 | 6 | 21 | Werkdag | Zomer | 17.8611 | 0% | 0.274% | 0.2396%
NEN 5060 | 173 | 6 | 22 | Werkdag | Zomer | 13.3639 | 0% | 0.274% | 0.1759%
NEN 5060 | 174 | 6 | 23 | Weekend | Zomer | 11.9875 | 0.03412% | 0.274% | 0.1558%
NEN 5060 | 175 | 6 | 24 | Weekend | Zomer | 11.1833 | 0.07635% | 0.274% | 0.2007%
NEN 5060 | 176 | 6 | 25 | Werkdag | Zomer | 10.4806 | 0.1133% | 0.274% | 0.1657%
NEN 5060 | 177 | 6 | 26 | Werkdag | Zomer | 10.3361 | 0.1208% | 0.274% | 0.2359%
NEN 5060 | 178 | 6 | 27 | Werkdag | Zomer | 10.4153 | 0.1167% | 0.274% | 0.3224%
NEN 5060 | 179 | 6 | 28 | Werkdag | Zomer | 10.6181 | 0.106% | 0.274% | 0.2735%
NEN 5060 | 180 | 6 | 29 | Werkdag | Zomer | 11.1986 | 0.07555% | 0.274% | 0.3701%
NEN 5060 | 181 | 6 | 30 | Weekend | Zomer | 12.4583 | 0.009393% | 0.274% | 0.3809%
NEN 5060 | 182 | 7 | 1 | Weekend | Zomer | 9.7931 | 0.1494% | 0.274% | 0.05145%
NEN 5060 | 183 | 7 | 2 | Werkdag | Zomer | 10.7847 | 0.09728% | 0.274% | 0.2061%
NEN 5060 | 184 | 7 | 3 | Werkdag | Zomer | 10.9986 | 0.08605% | 0.274% | 0.0677%
NEN 5060 | 185 | 7 | 4 | Werkdag | Zomer | 12.9278 | 0% | 0.274% | 0.3332%
NEN 5060 | 186 | 7 | 5 | Werkdag | Zomer | 13.4069 | 0% | 0.274% | 0.1678%
NEN 5060 | 187 | 7 | 6 | Werkdag | Zomer | 14.4472 | 0% | 0.274% | 0.1729%
NEN 5060 | 188 | 7 | 7 | Weekend | Zomer | 13.7458 | 0% | 0.274% | 0.1447%
NEN 5060 | 189 | 7 | 8 | Weekend | Zomer | 16.7958 | 0% | 0.274% | 0.3299%
NEN 5060 | 190 | 7 | 9 | Werkdag | Zomer | 17.2847 | 0% | 0.274% | 0.2%
NEN 5060 | 191 | 7 | 10 | Werkdag | Zomer | 13.0931 | 0% | 0.274% | 0.09253%
NEN 5060 | 192 | 7 | 11 | Werkdag | Zomer | 12.8 | 0% | 0.274% | 0.3186%
NEN 5060 | 193 | 7 | 12 | Werkdag | Zomer | 14.7917 | 0% | 0.274% | 0.3248%
NEN 5060 | 194 | 7 | 13 | Werkdag | Zomer | 15.9333 | 0% | 0.274% | 0.2873%
NEN 5060 | 195 | 7 | 14 | Weekend | Zomer | 16.8528 | 0% | 0.274% | 0.2751%
NEN 5060 | 196 | 7 | 15 | Weekend | Zomer | 16.6139 | 0% | 0.274% | 0.3299%
NEN 5060 | 197 | 7 | 16 | Werkdag | Zomer | 16.7903 | 0% | 0.274% | 0.3373%
NEN 5060 | 198 | 7 | 17 | Werkdag | Zomer | 15.7722 | 0% | 0.274% | 0.3477%
NEN 5060 | 199 | 7 | 18 | Werkdag | Zomer | 13.5472 | 0% | 0.274% | 0.3202%
NEN 5060 | 200 | 7 | 19 | Werkdag | Zomer | 13.6139 | 0% | 0.274% | 0.1531%
NEN 5060 | 201 | 7 | 20 | Werkdag | Zomer | 14.2347 | 0% | 0.274% | 0.3198%
NEN 5060 | 202 | 7 | 21 | Weekend | Zomer | 12.7486 | 0% | 0.274% | 0.212%
NEN 5060 | 203 | 7 | 22 | Weekend | Zomer | 13.9736 | 0% | 0.274% | 0.2856%
NEN 5060 | 204 | 7 | 23 | Werkdag | Zomer | 14.3319 | 0% | 0.274% | 0.1085%
NEN 5060 | 205 | 7 | 24 | Werkdag | Zomer | 14.6 | 0% | 0.274% | 0.2474%
NEN 5060 | 206 | 7 | 25 | Werkdag | Zomer | 14.1667 | 0% | 0.274% | 0.2546%
NEN 5060 | 207 | 7 | 26 | Werkdag | Zomer | 17.0694 | 0% | 0.274% | 0.2751%
NEN 5060 | 208 | 7 | 27 | Werkdag | Zomer | 19.1167 | 0% | 0.274% | 0.3543%
NEN 5060 | 209 | 7 | 28 | Weekend | Zomer | 21.7431 | 0% | 0.274% | 0.3788%
NEN 5060 | 210 | 7 | 29 | Weekend | Zomer | 23.1 | 0% | 0.274% | 0.356%
NEN 5060 | 211 | 7 | 30 | Werkdag | Zomer | 22.5708 | 0% | 0.274% | 0.3512%
NEN 5060 | 212 | 7 | 31 | Werkdag | Zomer | 19.5653 | 0% | 0.274% | 0.2391%
NEN 5060 | 213 | 8 | 1 | Werkdag | Zomer | 19.6194 | 0% | 0.274% | 0.2917%
NEN 5060 | 214 | 8 | 2 | Werkdag | Zomer | 15.3694 | 0% | 0.274% | 0.3227%
NEN 5060 | 215 | 8 | 3 | Werkdag | Zomer | 15.125 | 0% | 0.274% | 0.2645%
NEN 5060 | 216 | 8 | 4 | Weekend | Zomer | 15.275 | 0% | 0.274% | 0.233%
NEN 5060 | 217 | 8 | 5 | Weekend | Zomer | 15.4792 | 0% | 0.274% | 0.2856%
NEN 5060 | 218 | 8 | 6 | Werkdag | Zomer | 15.6847 | 0% | 0.274% | 0.2167%
NEN 5060 | 219 | 8 | 7 | Werkdag | Zomer | 17.3097 | 0% | 0.274% | 0.217%
NEN 5060 | 220 | 8 | 8 | Werkdag | Zomer | 15.7847 | 0% | 0.274% | 0.2262%
NEN 5060 | 221 | 8 | 9 | Werkdag | Zomer | 16.825 | 0% | 0.274% | 0.3028%
NEN 5060 | 222 | 8 | 10 | Werkdag | Zomer | 16.7625 | 0% | 0.274% | 0.1143%
NEN 5060 | 223 | 8 | 11 | Weekend | Zomer | 17.7944 | 0% | 0.274% | 0.2619%
NEN 5060 | 224 | 8 | 12 | Weekend | Zomer | 16.5139 | 0% | 0.274% | 0.3307%
NEN 5060 | 225 | 8 | 13 | Werkdag | Zomer | 19.5458 | 0% | 0.274% | 0.2736%
NEN 5060 | 226 | 8 | 14 | Werkdag | Zomer | 19.925 | 0% | 0.274% | 0.2087%
NEN 5060 | 227 | 8 | 15 | Werkdag | Zomer | 16.5056 | 0% | 0.274% | 0.1419%
NEN 5060 | 228 | 8 | 16 | Werkdag | Zomer | 15.8361 | 0% | 0.274% | 0.2696%
NEN 5060 | 229 | 8 | 17 | Werkdag | Zomer | 15.5069 | 0% | 0.274% | 0.2667%
NEN 5060 | 230 | 8 | 18 | Weekend | Zomer | 15.8514 | 0% | 0.274% | 0.2474%
NEN 5060 | 231 | 8 | 19 | Weekend | Zomer | 17.0764 | 0% | 0.274% | 0.1787%
NEN 5060 | 232 | 8 | 20 | Werkdag | Zomer | 16.1167 | 0% | 0.274% | 0.2249%
NEN 5060 | 233 | 8 | 21 | Werkdag | Zomer | 14.3306 | 0% | 0.274% | 0.238%
NEN 5060 | 234 | 8 | 22 | Werkdag | Zomer | 14.1847 | 0% | 0.274% | 0.221%
NEN 5060 | 235 | 8 | 23 | Werkdag | Zomer | 13.4875 | 0% | 0.274% | 0.3082%
NEN 5060 | 236 | 8 | 24 | Werkdag | Zomer | 14.4847 | 0% | 0.274% | 0.3227%
NEN 5060 | 237 | 8 | 25 | Weekend | Zomer | 14.75 | 0% | 0.274% | 0.1369%
NEN 5060 | 238 | 8 | 26 | Weekend | Zomer | 16.7139 | 0% | 0.274% | 0.2776%
NEN 5060 | 239 | 8 | 27 | Werkdag | Zomer | 15.5444 | 0% | 0.274% | 0.06792%
NEN 5060 | 240 | 8 | 28 | Werkdag | Zomer | 12.8111 | 0% | 0.274% | 0.1429%
NEN 5060 | 241 | 8 | 29 | Werkdag | Zomer | 13.2583 | 0% | 0.274% | 0.1897%
NEN 5060 | 242 | 8 | 30 | Werkdag | Zomer | 12.7847 | 0% | 0.274% | 0.2595%
NEN 5060 | 243 | 8 | 31 | Werkdag | Zomer | 13.3111 | 0% | 0.274% | 0.2398%
NEN 5060 | 244 | 9 | 1 | Weekend | Zomer | 9.7583 | 0.1512% | 0.274% | 0.1449%
NEN 5060 | 245 | 9 | 2 | Weekend | Zomer | 10.3472 | 0.1203% | 0.274% | 0.07591%
NEN 5060 | 246 | 9 | 3 | Werkdag | Zomer | 10.9514 | 0.08853% | 0.274% | 0.1187%
NEN 5060 | 247 | 9 | 4 | Werkdag | Zomer | 9.0236 | 0.1898% | 0.274% | 0.113%
NEN 5060 | 248 | 9 | 5 | Werkdag | Zomer | 9.8958 | 0.144% | 0.274% | 0.1157%
NEN 5060 | 249 | 9 | 6 | Werkdag | Zomer | 10.9861 | 0.08671% | 0.274% | 0.2493%
NEN 5060 | 250 | 9 | 7 | Werkdag | Zomer | 11.6708 | 0.05075% | 0.274% | 0.1342%
NEN 5060 | 251 | 9 | 8 | Weekend | Zomer | 10.3111 | 0.1222% | 0.274% | 0.1462%
NEN 5060 | 252 | 9 | 9 | Weekend | Zomer | 11.9722 | 0.03492% | 0.274% | 0.1961%
NEN 5060 | 253 | 9 | 10 | Werkdag | Zomer | 13.9931 | 0% | 0.274% | 0.2451%
NEN 5060 | 254 | 9 | 11 | Werkdag | Zomer | 13.1611 | 0% | 0.274% | 0.1516%
NEN 5060 | 255 | 9 | 12 | Werkdag | Zomer | 11.5014 | 0.05965% | 0.274% | 0.1826%
NEN 5060 | 256 | 9 | 13 | Werkdag | Zomer | 11.9403 | 0.0366% | 0.274% | 0.1318%
NEN 5060 | 257 | 9 | 14 | Werkdag | Zomer | 11.8042 | 0.04375% | 0.274% | 0.2187%
NEN 5060 | 258 | 9 | 15 | Weekend | Zomer | 12.7167 | 0% | 0.274% | 0.2176%
NEN 5060 | 259 | 9 | 16 | Weekend | Zomer | 12.975 | 0% | 0.274% | 0.125%
NEN 5060 | 260 | 9 | 17 | Werkdag | Zomer | 10.9361 | 0.08933% | 0.274% | 0.229%
NEN 5060 | 261 | 9 | 18 | Werkdag | Zomer | 13.0444 | 0% | 0.274% | 0.06807%
NEN 5060 | 262 | 9 | 19 | Werkdag | Zomer | 13.4028 | 0% | 0.274% | 0.1006%
NEN 5060 | 263 | 9 | 20 | Werkdag | Zomer | 14.7778 | 0% | 0.274% | 0.1261%
NEN 5060 | 264 | 9 | 21 | Werkdag | Lente/herfst | 14.95 | 0% | 0.274% | 0.1539%
NEN 5060 | 265 | 9 | 22 | Weekend | Lente/herfst | 15.8819 | 0% | 0.274% | 0.1105%
NEN 5060 | 266 | 9 | 23 | Weekend | Lente/herfst | 11.4889 | 0.0603% | 0.274% | 0.08994%
NEN 5060 | 267 | 9 | 24 | Werkdag | Lente/herfst | 11.6653 | 0.05104% | 0.274% | 0.1169%
NEN 5060 | 268 | 9 | 25 | Werkdag | Lente/herfst | 14.7014 | 0% | 0.274% | 0.16%
NEN 5060 | 269 | 9 | 26 | Werkdag | Lente/herfst | 15.6389 | 0% | 0.274% | 0.1979%
NEN 5060 | 270 | 9 | 27 | Werkdag | Lente/herfst | 17.0333 | 0% | 0.274% | 0.1851%
NEN 5060 | 271 | 9 | 28 | Werkdag | Lente/herfst | 16.1222 | 0% | 0.274% | 0.1886%
NEN 5060 | 272 | 9 | 29 | Weekend | Lente/herfst | 14.4347 | 0% | 0.274% | 0.08099%
NEN 5060 | 273 | 9 | 30 | Weekend | Lente/herfst | 13.8389 | 0% | 0.274% | 0.1024%
NEN 5060 | 274 | 10 | 1 | Werkdag | Lente/herfst | 13.3958 | 0% | 0.274% | 0.05982%
NEN 5060 | 275 | 10 | 2 | Werkdag | Lente/herfst | 11.25 | 0.07285% | 0.274% | 0.1442%
NEN 5060 | 276 | 10 | 3 | Werkdag | Lente/herfst | 11.7778 | 0.04513% | 0.274% | 0.09809%
NEN 5060 | 277 | 10 | 4 | Werkdag | Lente/herfst | 12.5056 | 0.006913% | 0.274% | 0.0748%
NEN 5060 | 278 | 10 | 5 | Werkdag | Lente/herfst | 11.9375 | 0.03674% | 0.274% | 0.07019%
NEN 5060 | 279 | 10 | 6 | Weekend | Lente/herfst | 9.3778 | 0.1712% | 0.274% | 0.1355%
NEN 5060 | 280 | 10 | 7 | Weekend | Lente/herfst | 8.5569 | 0.2143% | 0.274% | 0.1128%
NEN 5060 | 281 | 10 | 8 | Werkdag | Lente/herfst | 8.5528 | 0.2145% | 0.274% | 0.09677%
NEN 5060 | 282 | 10 | 9 | Werkdag | Lente/herfst | 7.0653 | 0.2926% | 0.274% | 0.1669%
NEN 5060 | 283 | 10 | 10 | Werkdag | Lente/herfst | 5.6389 | 0.3675% | 0.274% | 0.1757%
NEN 5060 | 284 | 10 | 11 | Werkdag | Lente/herfst | 4.1153 | 0.4475% | 0.274% | 0.1752%
NEN 5060 | 285 | 10 | 12 | Werkdag | Lente/herfst | 4.9819 | 0.402% | 0.274% | 0.148%
NEN 5060 | 286 | 10 | 13 | Weekend | Lente/herfst | 8.4222 | 0.2214% | 0.274% | 0.1122%
NEN 5060 | 287 | 10 | 14 | Weekend | Lente/herfst | 9.5417 | 0.1626% | 0.274% | 0.06707%
NEN 5060 | 288 | 10 | 15 | Werkdag | Lente/herfst | 8.1208 | 0.2372% | 0.274% | 0.1168%
NEN 5060 | 289 | 10 | 16 | Werkdag | Lente/herfst | 6.1722 | 0.3395% | 0.274% | 0.03091%
NEN 5060 | 290 | 10 | 17 | Werkdag | Lente/herfst | 6.4389 | 0.3255% | 0.274% | 0.03975%
NEN 5060 | 291 | 10 | 18 | Werkdag | Lente/herfst | 7.675 | 0.2606% | 0.274% | 0.08004%
NEN 5060 | 292 | 10 | 19 | Werkdag | Lente/herfst | 6.8444 | 0.3042% | 0.274% | 0.132%
NEN 5060 | 293 | 10 | 20 | Weekend | Lente/herfst | 10.6042 | 0.1068% | 0.274% | 0.02255%
NEN 5060 | 294 | 10 | 21 | Weekend | Lente/herfst | 8.8958 | 0.1965% | 0.274% | 0.1315%
NEN 5060 | 295 | 10 | 22 | Werkdag | Lente/herfst | 10.0528 | 0.1357% | 0.274% | 0.1179%
NEN 5060 | 296 | 10 | 23 | Werkdag | Lente/herfst | 11.9208 | 0.03762% | 0.274% | 0.01514%
NEN 5060 | 297 | 10 | 24 | Werkdag | Lente/herfst | 13.6083 | 0% | 0.274% | 0.03171%
NEN 5060 | 298 | 10 | 25 | Werkdag | Lente/herfst | 9.0722 | 0.1872% | 0.274% | 0.06384%
NEN 5060 | 299 | 10 | 26 | Werkdag | Lente/herfst | 7.3347 | 0.2785% | 0.274% | 0.08231%
NEN 5060 | 300 | 10 | 27 | Weekend | Lente/herfst | 6.0639 | 0.3452% | 0.274% | 0.0956%
NEN 5060 | 301 | 10 | 28 | Weekend | Lente/herfst | 9.5958 | 0.1597% | 0.274% | 0.04277%
NEN 5060 | 302 | 10 | 29 | Werkdag | Lente/herfst | 10.9097 | 0.09072% | 0.274% | 0.09332%
NEN 5060 | 303 | 10 | 30 | Werkdag | Lente/herfst | 8.8194 | 0.2005% | 0.274% | 0.09708%
NEN 5060 | 304 | 10 | 31 | Werkdag | Lente/herfst | 9.4778 | 0.1659% | 0.274% | 0.03308%
NEN 5060 | 305 | 11 | 1 | Werkdag | Lente/herfst | 6.5014 | 0.3222% | 0.274% | 0.08258%
NEN 5060 | 306 | 11 | 2 | Werkdag | Lente/herfst | 7.4333 | 0.2733% | 0.274% | 0.09412%
NEN 5060 | 307 | 11 | 3 | Weekend | Lente/herfst | 9.2486 | 0.178% | 0.274% | 0.04245%
NEN 5060 | 308 | 11 | 4 | Weekend | Lente/herfst | 8.3472 | 0.2253% | 0.274% | 0.02043%
NEN 5060 | 309 | 11 | 5 | Werkdag | Lente/herfst | 6.1972 | 0.3382% | 0.274% | 0.0686%
NEN 5060 | 310 | 11 | 6 | Werkdag | Lente/herfst | 6.8472 | 0.3041% | 0.274% | 0.03356%
NEN 5060 | 311 | 11 | 7 | Werkdag | Lente/herfst | 7.5153 | 0.269% | 0.274% | 0.03494%
NEN 5060 | 312 | 11 | 8 | Werkdag | Lente/herfst | 3.6639 | 0.4712% | 0.274% | 0.03515%
NEN 5060 | 313 | 11 | 9 | Werkdag | Lente/herfst | 0.95417 | 0.6135% | 0.274% | 0.07882%
NEN 5060 | 314 | 11 | 10 | Weekend | Lente/herfst | 0.36806 | 0.6443% | 0.274% | 0.06352%
NEN 5060 | 315 | 11 | 11 | Weekend | Lente/herfst | 4.6333 | 0.4203% | 0.274% | 0.01821%
NEN 5060 | 316 | 11 | 12 | Werkdag | Lente/herfst | 8.4569 | 0.2195% | 0.274% | 0.01996%
NEN 5060 | 317 | 11 | 13 | Werkdag | Lente/herfst | 3.5181 | 0.4789% | 0.274% | 0.05103%
NEN 5060 | 318 | 11 | 14 | Werkdag | Lente/herfst | 1.6694 | 0.576% | 0.274% | 0.08136%
NEN 5060 | 319 | 11 | 15 | Werkdag | Lente/herfst | -0.73194 | 0.7021% | 0.274% | 0.0919%
NEN 5060 | 320 | 11 | 16 | Werkdag | Lente/herfst | 7.1569 | 0.2878% | 0.274% | 0.02843%
NEN 5060 | 321 | 11 | 17 | Weekend | Lente/herfst | 7.2014 | 0.2855% | 0.274% | 0.02684%
NEN 5060 | 322 | 11 | 18 | Weekend | Lente/herfst | 6.1097 | 0.3428% | 0.274% | 0.03504%
NEN 5060 | 323 | 11 | 19 | Werkdag | Lente/herfst | 5.2319 | 0.3889% | 0.274% | 0.02218%
NEN 5060 | 324 | 11 | 20 | Werkdag | Lente/herfst | 5.7861 | 0.3598% | 0.274% | 0.01498%
NEN 5060 | 325 | 11 | 21 | Werkdag | Lente/herfst | 4.7458 | 0.4144% | 0.274% | 0.02927%
NEN 5060 | 326 | 11 | 22 | Werkdag | Lente/herfst | 4.1847 | 0.4439% | 0.274% | 0.01837%
NEN 5060 | 327 | 11 | 23 | Werkdag | Lente/herfst | 2.6944 | 0.5221% | 0.274% | 0.05638%
NEN 5060 | 328 | 11 | 24 | Weekend | Lente/herfst | 5.8472 | 0.3566% | 0.274% | 0.008099%
NEN 5060 | 329 | 11 | 25 | Weekend | Lente/herfst | 8.6514 | 0.2093% | 0.274% | 0.01932%
NEN 5060 | 330 | 11 | 26 | Werkdag | Lente/herfst | 4.6333 | 0.4203% | 0.274% | 0.03647%
NEN 5060 | 331 | 11 | 27 | Werkdag | Lente/herfst | 1.4361 | 0.5882% | 0.274% | 0.05897%
NEN 5060 | 332 | 11 | 28 | Werkdag | Lente/herfst | 3.9486 | 0.4563% | 0.274% | 0.06103%
NEN 5060 | 333 | 11 | 29 | Werkdag | Lente/herfst | 5.0875 | 0.3965% | 0.274% | 0.003864%
NEN 5060 | 334 | 11 | 30 | Werkdag | Lente/herfst | 9.1764 | 0.1817% | 0.274% | 0.00757%
NEN 5060 | 335 | 12 | 1 | Weekend | Lente/herfst | 7.9542 | 0.2459% | 0.274% | 0.02461%
NEN 5060 | 336 | 12 | 2 | Weekend | Lente/herfst | 5.2736 | 0.3867% | 0.274% | 0.02356%
NEN 5060 | 337 | 12 | 3 | Werkdag | Lente/herfst | 2.2556 | 0.5452% | 0.274% | 0.01969%
NEN 5060 | 338 | 12 | 4 | Werkdag | Lente/herfst | 2.4375 | 0.5356% | 0.274% | 0.005929%
NEN 5060 | 339 | 12 | 5 | Werkdag | Lente/herfst | 3.1597 | 0.4977% | 0.274% | 0.01583%
NEN 5060 | 340 | 12 | 6 | Werkdag | Lente/herfst | 2.3875 | 0.5383% | 0.274% | 0.0424%
NEN 5060 | 341 | 12 | 7 | Werkdag | Lente/herfst | -3.1819 | 0.8308% | 0.274% | 0.06273%
NEN 5060 | 342 | 12 | 8 | Weekend | Lente/herfst | -3.6819 | 0.857% | 0.274% | 0.0596%
NEN 5060 | 343 | 12 | 9 | Weekend | Lente/herfst | -2.5097 | 0.7954% | 0.274% | 0.05606%
NEN 5060 | 344 | 12 | 10 | Werkdag | Lente/herfst | -3.3097 | 0.8375% | 0.274% | 0.05034%
NEN 5060 | 345 | 12 | 11 | Werkdag | Lente/herfst | -0.39583 | 0.6844% | 0.274% | 0.01027%
NEN 5060 | 346 | 12 | 12 | Werkdag | Lente/herfst | 0.88333 | 0.6173% | 0.274% | 0.02477%
NEN 5060 | 347 | 12 | 13 | Werkdag | Lente/herfst | 6.8306 | 0.3049% | 0.274% | 0.002964%
NEN 5060 | 348 | 12 | 14 | Werkdag | Lente/herfst | 3.9153 | 0.458% | 0.274% | 0.03668%
NEN 5060 | 349 | 12 | 15 | Weekend | Lente/herfst | 0.8125 | 0.621% | 0.274% | 0.03912%
NEN 5060 | 350 | 12 | 16 | Weekend | Lente/herfst | 3.2569 | 0.4926% | 0.274% | 0.02954%
NEN 5060 | 351 | 12 | 17 | Werkdag | Lente/herfst | 1.5806 | 0.5806% | 0.274% | 0.04791%
NEN 5060 | 352 | 12 | 18 | Werkdag | Lente/herfst | -0.2125 | 0.6748% | 0.274% | 0.05399%
NEN 5060 | 353 | 12 | 19 | Werkdag | Lente/herfst | 1.5653 | 0.5814% | 0.274% | 0.01165%
NEN 5060 | 354 | 12 | 20 | Werkdag | Lente/herfst | 4.1611 | 0.4451% | 0.274% | 0.005558%
NEN 5060 | 355 | 12 | 21 | Werkdag | Winter | 1.8903 | 0.5644% | 0.274% | 0.01922%
NEN 5060 | 356 | 12 | 22 | Weekend | Winter | -0.81944 | 0.7067% | 0.274% | 0.04034%
NEN 5060 | 357 | 12 | 23 | Weekend | Winter | -0.85556 | 0.7086% | 0.274% | 0.005452%
NEN 5060 | 358 | 12 | 24 | Werkdag | Winter | 1.1458 | 0.6035% | 0.274% | 0.005558%
NEN 5060 | 359 | 12 | 25 | Werkdag | Winter | 4.8611 | 0.4084% | 0.274% | 0.009634%
NEN 5060 | 360 | 12 | 26 | Werkdag | Winter | 3.7375 | 0.4674% | 0.274% | 0.007517%
NEN 5060 | 361 | 12 | 27 | Werkdag | Winter | 3.2042 | 0.4954% | 0.274% | 0.04457%
NEN 5060 | 362 | 12 | 28 | Werkdag | Winter | 2.7069 | 0.5215% | 0.274% | 0.005982%
NEN 5060 | 363 | 12 | 29 | Weekend | Winter | 1.8028 | 0.569% | 0.274% | 0.02557%
NEN 5060 | 364 | 12 | 30 | Weekend | Winter | 1.5736 | 0.581% | 0.274% | 0.02488%
NEN 5060 | 365 | 12 | 31 | Werkdag | Winter | -0.85139 | 0.7084% | 0.274% | 0.01138%
1963: extreem koud | 1 | 1 | 1 | Werkdag | Winter | -12.1 | 1.299% | 0.274% | 0.03781%
1963: extreem koud | 2 | 1 | 2 | Werkdag | Winter | -11.6667 | 1.276% | 0.274% | 0.01918%
1963: extreem koud | 3 | 1 | 3 | Werkdag | Winter | -8.2333 | 1.096% | 0.274% | 0.01383%
1963: extreem koud | 4 | 1 | 4 | Werkdag | Winter | -2.2333 | 0.7809% | 0.274% | 0.009041%
1963: extreem koud | 5 | 1 | 5 | Weekend | Winter | 0.1 | 0.6584% | 0.274% | 0.01712%
1963: extreem koud | 6 | 1 | 6 | Weekend | Winter | -2.8333 | 0.8124% | 0.274% | 0.01657%
1963: extreem koud | 7 | 1 | 7 | Werkdag | Winter | -7.2 | 1.042% | 0.274% | 0.03274%
1963: extreem koud | 8 | 1 | 8 | Werkdag | Winter | -6.9 | 1.026% | 0.274% | 0.02109%
1963: extreem koud | 9 | 1 | 9 | Werkdag | Winter | -9.5333 | 1.164% | 0.274% | 0.08479%
1963: extreem koud | 10 | 1 | 10 | Werkdag | Winter | -12.6 | 1.325% | 0.274% | 0.06945%
1963: extreem koud | 11 | 1 | 11 | Werkdag | Winter | -11.3 | 1.257% | 0.274% | 0.07342%
1963: extreem koud | 12 | 1 | 12 | Weekend | Winter | -10.9 | 1.236% | 0.274% | 0.07452%
1963: extreem koud | 13 | 1 | 13 | Weekend | Winter | -9 | 1.136% | 0.274% | 0.02644%
1963: extreem koud | 14 | 1 | 14 | Werkdag | Winter | -2.5 | 0.7949% | 0.274% | 0.06328%
1963: extreem koud | 15 | 1 | 15 | Werkdag | Winter | -4.1667 | 0.8825% | 0.274% | 0.04465%
1963: extreem koud | 16 | 1 | 16 | Werkdag | Winter | -9.8 | 1.178% | 0.274% | 0.08123%
1963: extreem koud | 17 | 1 | 17 | Werkdag | Winter | -12.6 | 1.325% | 0.274% | 0.09123%
1963: extreem koud | 18 | 1 | 18 | Werkdag | Winter | -12.5667 | 1.324% | 0.274% | 0.05616%
1963: extreem koud | 19 | 1 | 19 | Weekend | Winter | -13.7333 | 1.385% | 0.274% | 0.06041%
1963: extreem koud | 20 | 1 | 20 | Weekend | Winter | -10.7 | 1.226% | 0.274% | 0.07986%
1963: extreem koud | 21 | 1 | 21 | Werkdag | Winter | -11.0667 | 1.245% | 0.274% | 0.0826%
1963: extreem koud | 22 | 1 | 22 | Werkdag | Winter | -8.9333 | 1.133% | 0.274% | 0.09451%
1963: extreem koud | 23 | 1 | 23 | Werkdag | Winter | -3.8 | 0.8632% | 0.274% | 0.04808%
1963: extreem koud | 24 | 1 | 24 | Werkdag | Winter | -4.3667 | 0.893% | 0.274% | 0.08602%
1963: extreem koud | 25 | 1 | 25 | Werkdag | Winter | -3.3 | 0.837% | 0.274% | 0.04808%
1963: extreem koud | 26 | 1 | 26 | Weekend | Winter | -1.5333 | 0.7442% | 0.274% | 0.03452%
1963: extreem koud | 27 | 1 | 27 | Weekend | Winter | -2.4667 | 0.7932% | 0.274% | 0.09424%
1963: extreem koud | 28 | 1 | 28 | Werkdag | Winter | -1.3333 | 0.7337% | 0.274% | 0.03205%
1963: extreem koud | 29 | 1 | 29 | Werkdag | Winter | -2.6 | 0.8002% | 0.274% | 0.05589%
1963: extreem koud | 30 | 1 | 30 | Werkdag | Winter | -5.3333 | 0.9437% | 0.274% | 0.04644%
1963: extreem koud | 31 | 1 | 31 | Werkdag | Winter | -7.8 | 1.073% | 0.274% | 0.1034%
1963: extreem koud | 32 | 2 | 1 | Werkdag | Winter | -7.6 | 1.063% | 0.274% | 0.07369%
1963: extreem koud | 33 | 2 | 2 | Weekend | Winter | -8.2 | 1.094% | 0.274% | 0.08808%
1963: extreem koud | 34 | 2 | 3 | Weekend | Winter | -5.4333 | 0.949% | 0.274% | 0.06643%
1963: extreem koud | 35 | 2 | 4 | Werkdag | Winter | -6.1333 | 0.9857% | 0.274% | 0.03534%
1963: extreem koud | 36 | 2 | 5 | Werkdag | Winter | -7.0667 | 1.035% | 0.274% | 0.05671%
1963: extreem koud | 37 | 2 | 6 | Werkdag | Winter | -8.2333 | 1.096% | 0.274% | 0.09479%
1963: extreem koud | 38 | 2 | 7 | Werkdag | Winter | -4.1 | 0.879% | 0.274% | 0.04849%
1963: extreem koud | 39 | 2 | 8 | Werkdag | Winter | -0.033333 | 0.6654% | 0.274% | 0.02603%
1963: extreem koud | 40 | 2 | 9 | Weekend | Winter | -0.2 | 0.6742% | 0.274% | 0.04109%
1963: extreem koud | 41 | 2 | 10 | Weekend | Winter | -4.7667 | 0.914% | 0.274% | 0.03863%
1963: extreem koud | 42 | 2 | 11 | Werkdag | Winter | -1.5333 | 0.7442% | 0.274% | 0.04219%
1963: extreem koud | 43 | 2 | 12 | Werkdag | Winter | -2.5667 | 0.7984% | 0.274% | 0.03589%
1963: extreem koud | 44 | 2 | 13 | Werkdag | Winter | -2 | 0.7687% | 0.274% | 0.07589%
1963: extreem koud | 45 | 2 | 14 | Werkdag | Winter | -3.3 | 0.837% | 0.274% | 0.0689%
1963: extreem koud | 46 | 2 | 15 | Werkdag | Winter | -4.1333 | 0.8807% | 0.274% | 0.07041%
1963: extreem koud | 47 | 2 | 16 | Weekend | Winter | -4.4667 | 0.8982% | 0.274% | 0.05356%
1963: extreem koud | 48 | 2 | 17 | Weekend | Winter | -3.4333 | 0.844% | 0.274% | 0.05054%
1963: extreem koud | 49 | 2 | 18 | Werkdag | Winter | -2.4 | 0.7897% | 0.274% | 0.04096%
1963: extreem koud | 50 | 2 | 19 | Werkdag | Winter | -5.0333 | 0.928% | 0.274% | 0.09451%
1963: extreem koud | 51 | 2 | 20 | Werkdag | Winter | -6.3 | 0.9945% | 0.274% | 0.0552%
1963: extreem koud | 52 | 2 | 21 | Werkdag | Winter | -5.8 | 0.9682% | 0.274% | 0.1337%
1963: extreem koud | 53 | 2 | 22 | Werkdag | Winter | -7.7333 | 1.07% | 0.274% | 0.1541%
1963: extreem koud | 54 | 2 | 23 | Weekend | Winter | -7.4667 | 1.056% | 0.274% | 0.1312%
1963: extreem koud | 55 | 2 | 24 | Weekend | Winter | -7.7 | 1.068% | 0.274% | 0.1616%
1963: extreem koud | 56 | 2 | 25 | Werkdag | Winter | -5.8 | 0.9682% | 0.274% | 0.1611%
1963: extreem koud | 57 | 2 | 26 | Werkdag | Winter | -5.2 | 0.9367% | 0.274% | 0.1731%
1963: extreem koud | 58 | 2 | 27 | Werkdag | Winter | -3.7667 | 0.8615% | 0.274% | 0.1518%
1963: extreem koud | 59 | 2 | 28 | Werkdag | Winter | -2.9333 | 0.8177% | 0.274% | 0.1578%
1963: extreem koud | 60 | 3 | 1 | Werkdag | Winter | -2.4 | 0.7897% | 0.274% | 0.1559%
1963: extreem koud | 61 | 3 | 2 | Weekend | Winter | -2.4 | 0.7897% | 0.274% | 0.1756%
1963: extreem koud | 62 | 3 | 3 | Weekend | Winter | -1.1667 | 0.7249% | 0.274% | 0.179%
1963: extreem koud | 63 | 3 | 4 | Werkdag | Winter | 0.1 | 0.6584% | 0.274% | 0.1642%
1963: extreem koud | 64 | 3 | 5 | Werkdag | Winter | 2.8667 | 0.5131% | 0.274% | 0.132%
1963: extreem koud | 65 | 3 | 6 | Werkdag | Winter | 4.1333 | 0.4466% | 0.274% | 0.11%
1963: extreem koud | 66 | 3 | 7 | Werkdag | Winter | 3.7 | 0.4693% | 0.274% | 0.1359%
1963: extreem koud | 67 | 3 | 8 | Werkdag | Winter | 5.3667 | 0.3818% | 0.274% | 0.1175%
1963: extreem koud | 68 | 3 | 9 | Weekend | Winter | 4 | 0.4536% | 0.274% | 0.1278%
1963: extreem koud | 69 | 3 | 10 | Weekend | Winter | 3.3 | 0.4903% | 0.274% | 0.06685%
1963: extreem koud | 70 | 3 | 11 | Werkdag | Winter | 2.3333 | 0.5411% | 0.274% | 0.07%
1963: extreem koud | 71 | 3 | 12 | Werkdag | Winter | -1.0667 | 0.7197% | 0.274% | 0.02329%
1963: extreem koud | 72 | 3 | 13 | Werkdag | Winter | 2.5667 | 0.5289% | 0.274% | 0.09547%
1963: extreem koud | 73 | 3 | 14 | Werkdag | Winter | 4.8 | 0.4116% | 0.274% | 0.06164%
1963: extreem koud | 74 | 3 | 15 | Werkdag | Winter | 5.4 | 0.3801% | 0.274% | 0.1257%
1963: extreem koud | 75 | 3 | 16 | Weekend | Winter | 4.6 | 0.4221% | 0.274% | 0.06109%
1963: extreem koud | 76 | 3 | 17 | Weekend | Winter | 4.8333 | 0.4098% | 0.274% | 0.08054%
1963: extreem koud | 77 | 3 | 18 | Werkdag | Winter | 7.1667 | 0.2873% | 0.274% | 0.06232%
1963: extreem koud | 78 | 3 | 19 | Werkdag | Winter | 4.2667 | 0.4396% | 0.274% | 0.11%
1963: extreem koud | 79 | 3 | 20 | Werkdag | Winter | 1.7 | 0.5744% | 0.274% | 0.1288%
1963: extreem koud | 80 | 3 | 21 | Werkdag | Lente/herfst | -0.8 | 0.7057% | 0.274% | 0.03424%
1963: extreem koud | 81 | 3 | 22 | Werkdag | Lente/herfst | -3.2 | 0.8317% | 0.274% | 0.1382%
1963: extreem koud | 82 | 3 | 23 | Weekend | Lente/herfst | 0.1 | 0.6584% | 0.274% | 0.1068%
1963: extreem koud | 83 | 3 | 24 | Weekend | Lente/herfst | 0.36667 | 0.6444% | 0.274% | 0.1145%
1963: extreem koud | 84 | 3 | 25 | Werkdag | Lente/herfst | -0.46667 | 0.6882% | 0.274% | 0.04137%
1963: extreem koud | 85 | 3 | 26 | Werkdag | Lente/herfst | 3.3667 | 0.4868% | 0.274% | 0.05945%
1963: extreem koud | 86 | 3 | 27 | Werkdag | Lente/herfst | 4.2 | 0.4431% | 0.274% | 0.1192%
1963: extreem koud | 87 | 3 | 28 | Werkdag | Lente/herfst | 4.4333 | 0.4308% | 0.274% | 0.1862%
1963: extreem koud | 88 | 3 | 29 | Werkdag | Lente/herfst | 3.2 | 0.4956% | 0.274% | 0.1253%
1963: extreem koud | 89 | 3 | 30 | Weekend | Lente/herfst | 4.2 | 0.4431% | 0.274% | 0.1048%
1963: extreem koud | 90 | 3 | 31 | Weekend | Lente/herfst | 0.86667 | 0.6181% | 0.274% | 0.05685%
1963: extreem koud | 91 | 4 | 1 | Werkdag | Lente/herfst | 0.6 | 0.6321% | 0.274% | 0.03123%
1963: extreem koud | 92 | 4 | 2 | Werkdag | Lente/herfst | 3.7 | 0.4693% | 0.274% | 0.1134%
1963: extreem koud | 93 | 4 | 3 | Werkdag | Lente/herfst | 5.1333 | 0.3941% | 0.274% | 0.04507%
1963: extreem koud | 94 | 4 | 4 | Werkdag | Lente/herfst | 2.5 | 0.5324% | 0.274% | 0.1027%
1963: extreem koud | 95 | 4 | 5 | Werkdag | Lente/herfst | 1.8667 | 0.5656% | 0.274% | 0.08835%
1963: extreem koud | 96 | 4 | 6 | Weekend | Lente/herfst | 3.5333 | 0.4781% | 0.274% | 0.2346%
1963: extreem koud | 97 | 4 | 7 | Weekend | Lente/herfst | 4.9 | 0.4063% | 0.274% | 0.2579%
1963: extreem koud | 98 | 4 | 8 | Werkdag | Lente/herfst | 9.5667 | 0.1613% | 0.274% | 0.2285%
1963: extreem koud | 99 | 4 | 9 | Werkdag | Lente/herfst | 10.7333 | 0.09998% | 0.274% | 0.2005%
1963: extreem koud | 100 | 4 | 10 | Werkdag | Lente/herfst | 8.1667 | 0.2348% | 0.274% | 0.1051%
1963: extreem koud | 101 | 4 | 11 | Werkdag | Lente/herfst | 8.7333 | 0.205% | 0.274% | 0.2172%
1963: extreem koud | 102 | 4 | 12 | Werkdag | Lente/herfst | 4.7 | 0.4168% | 0.274% | 0.2042%
1963: extreem koud | 103 | 4 | 13 | Weekend | Lente/herfst | 3.4 | 0.4851% | 0.274% | 0.2229%
1963: extreem koud | 104 | 4 | 14 | Weekend | Lente/herfst | 3.6 | 0.4746% | 0.274% | 0.1327%
1963: extreem koud | 105 | 4 | 15 | Werkdag | Lente/herfst | 5.2 | 0.3906% | 0.274% | 0.04041%
1963: extreem koud | 106 | 4 | 16 | Werkdag | Lente/herfst | 6.8667 | 0.303% | 0.274% | 0.04219%
1963: extreem koud | 107 | 4 | 17 | Werkdag | Lente/herfst | 8.7667 | 0.2033% | 0.274% | 0.1935%
1963: extreem koud | 108 | 4 | 18 | Werkdag | Lente/herfst | 6.9333 | 0.2995% | 0.274% | 0.1526%
1963: extreem koud | 109 | 4 | 19 | Werkdag | Lente/herfst | 9.9 | 0.1437% | 0.274% | 0.2571%
1963: extreem koud | 110 | 4 | 20 | Weekend | Lente/herfst | 12.3667 | 0.01421% | 0.274% | 0.2361%
1963: extreem koud | 111 | 4 | 21 | Weekend | Lente/herfst | 10.7667 | 0.09823% | 0.274% | 0.1956%
1963: extreem koud | 112 | 4 | 22 | Werkdag | Lente/herfst | 9.1667 | 0.1823% | 0.274% | 0.2164%
1963: extreem koud | 113 | 4 | 23 | Werkdag | Lente/herfst | 10.2333 | 0.1262% | 0.274% | 0.2552%
1963: extreem koud | 114 | 4 | 24 | Werkdag | Lente/herfst | 7.9667 | 0.2453% | 0.274% | 0.2818%
1963: extreem koud | 115 | 4 | 25 | Werkdag | Lente/herfst | 5.2 | 0.3906% | 0.274% | 0.1105%
1963: extreem koud | 116 | 4 | 26 | Werkdag | Lente/herfst | 5.8333 | 0.3573% | 0.274% | 0.3182%
1963: extreem koud | 117 | 4 | 27 | Weekend | Lente/herfst | 9.6333 | 0.1577% | 0.274% | 0.2787%
1963: extreem koud | 118 | 4 | 28 | Weekend | Lente/herfst | 9.8 | 0.149% | 0.274% | 0.07876%
1963: extreem koud | 119 | 4 | 29 | Werkdag | Lente/herfst | 9.2667 | 0.177% | 0.274% | 0.03616%
1963: extreem koud | 120 | 4 | 30 | Werkdag | Lente/herfst | 7.7333 | 0.2575% | 0.274% | 0.2348%
1963: extreem koud | 121 | 5 | 1 | Werkdag | Lente/herfst | 4.7 | 0.4168% | 0.274% | 0.05233%
1963: extreem koud | 122 | 5 | 2 | Werkdag | Lente/herfst | 5.3333 | 0.3836% | 0.274% | 0.3101%
1963: extreem koud | 123 | 5 | 3 | Werkdag | Lente/herfst | 4.3 | 0.4378% | 0.274% | 0.09753%
1963: extreem koud | 124 | 5 | 4 | Weekend | Lente/herfst | 6.4 | 0.3275% | 0.274% | 0.1768%
1963: extreem koud | 125 | 5 | 5 | Weekend | Lente/herfst | 6.7 | 0.3118% | 0.274% | 0.2149%
1963: extreem koud | 126 | 5 | 6 | Werkdag | Lente/herfst | 6.5333 | 0.3205% | 0.274% | 0.2615%
1963: extreem koud | 127 | 5 | 7 | Werkdag | Lente/herfst | 9 | 0.191% | 0.274% | 0.3183%
1963: extreem koud | 128 | 5 | 8 | Werkdag | Lente/herfst | 13.6 | 0% | 0.274% | 0.314%
1963: extreem koud | 129 | 5 | 9 | Werkdag | Lente/herfst | 9.2 | 0.1805% | 0.274% | 0.1142%
1963: extreem koud | 130 | 5 | 10 | Werkdag | Lente/herfst | 6.4 | 0.3275% | 0.274% | 0.2101%
1963: extreem koud | 131 | 5 | 11 | Weekend | Lente/herfst | 5 | 0.4011% | 0.274% | 0.03397%
1963: extreem koud | 132 | 5 | 12 | Weekend | Lente/herfst | 9 | 0.191% | 0.274% | 0.2756%
1963: extreem koud | 133 | 5 | 13 | Werkdag | Lente/herfst | 8.3667 | 0.2243% | 0.274% | 0.1071%
1963: extreem koud | 134 | 5 | 14 | Werkdag | Lente/herfst | 8 | 0.2435% | 0.274% | 0.1855%
1963: extreem koud | 135 | 5 | 15 | Werkdag | Lente/herfst | 7.7 | 0.2593% | 0.274% | 0.1266%
1963: extreem koud | 136 | 5 | 16 | Werkdag | Lente/herfst | 8.8 | 0.2015% | 0.274% | 0.3322%
1963: extreem koud | 137 | 5 | 17 | Werkdag | Lente/herfst | 7.1 | 0.2908% | 0.274% | 0.08465%
1963: extreem koud | 138 | 5 | 18 | Weekend | Lente/herfst | 7.7667 | 0.2558% | 0.274% | 0.2756%
1963: extreem koud | 139 | 5 | 19 | Weekend | Lente/herfst | 6.2 | 0.3381% | 0.274% | 0.2452%
1963: extreem koud | 140 | 5 | 20 | Werkdag | Lente/herfst | 7.6 | 0.2645% | 0.274% | 0.2894%
1963: extreem koud | 141 | 5 | 21 | Werkdag | Lente/herfst | 8.6 | 0.212% | 0.274% | 0.05712%
1963: extreem koud | 142 | 5 | 22 | Werkdag | Lente/herfst | 9.8333 | 0.1472% | 0.274% | 0.1592%
1963: extreem koud | 143 | 5 | 23 | Werkdag | Lente/herfst | 9.6 | 0.1595% | 0.274% | 0.06082%
1963: extreem koud | 144 | 5 | 24 | Werkdag | Lente/herfst | 9.1 | 0.1858% | 0.274% | 0.1312%
1963: extreem koud | 145 | 5 | 25 | Weekend | Lente/herfst | 9.8 | 0.149% | 0.274% | 0.3487%
1963: extreem koud | 146 | 5 | 26 | Weekend | Lente/herfst | 11.2 | 0.07547% | 0.274% | 0.2922%
1963: extreem koud | 147 | 5 | 27 | Werkdag | Lente/herfst | 12.4333 | 0.01071% | 0.274% | 0.2294%
1963: extreem koud | 148 | 5 | 28 | Werkdag | Lente/herfst | 10.5 | 0.1122% | 0.274% | 0.1038%
1963: extreem koud | 149 | 5 | 29 | Werkdag | Lente/herfst | 12.4 | 0.01246% | 0.274% | 0.1226%
1963: extreem koud | 150 | 5 | 30 | Werkdag | Lente/herfst | 16.4 | 0% | 0.274% | 0.3415%
1963: extreem koud | 151 | 5 | 31 | Werkdag | Lente/herfst | 18 | 0% | 0.274% | 0.3616%
1963: extreem koud | 152 | 6 | 1 | Weekend | Lente/herfst | 13.8 | 0% | 0.274% | 0.3613%
1963: extreem koud | 153 | 6 | 2 | Weekend | Lente/herfst | 11.4 | 0.06497% | 0.274% | 0.3963%
1963: extreem koud | 154 | 6 | 3 | Werkdag | Lente/herfst | 12.3 | 0.01771% | 0.274% | 0.3941%
1963: extreem koud | 155 | 6 | 4 | Werkdag | Lente/herfst | 15.9333 | 0% | 0.274% | 0.3704%
1963: extreem koud | 156 | 6 | 5 | Werkdag | Lente/herfst | 16.2 | 0% | 0.274% | 0.1945%
1963: extreem koud | 157 | 6 | 6 | Werkdag | Lente/herfst | 16.1333 | 0% | 0.274% | 0.1548%
1963: extreem koud | 158 | 6 | 7 | Werkdag | Lente/herfst | 16.1667 | 0% | 0.274% | 0.3138%
1963: extreem koud | 159 | 6 | 8 | Weekend | Lente/herfst | 19.1667 | 0% | 0.274% | 0.3103%
1963: extreem koud | 160 | 6 | 9 | Weekend | Lente/herfst | 18.8333 | 0% | 0.274% | 0.3611%
1963: extreem koud | 161 | 6 | 10 | Werkdag | Lente/herfst | 17.7333 | 0% | 0.274% | 0.3952%
1963: extreem koud | 162 | 6 | 11 | Werkdag | Lente/herfst | 13.5 | 0% | 0.274% | 0.3489%
1963: extreem koud | 163 | 6 | 12 | Werkdag | Lente/herfst | 14.2 | 0% | 0.274% | 0.3571%
1963: extreem koud | 164 | 6 | 13 | Werkdag | Lente/herfst | 15.5 | 0% | 0.274% | 0.2135%
1963: extreem koud | 165 | 6 | 14 | Werkdag | Lente/herfst | 11 | 0.08598% | 0.274% | 0.03657%
1963: extreem koud | 166 | 6 | 15 | Weekend | Lente/herfst | 10.4333 | 0.1157% | 0.274% | 0.1948%
1963: extreem koud | 167 | 6 | 16 | Weekend | Lente/herfst | 11.1667 | 0.07723% | 0.274% | 0.2178%
1963: extreem koud | 168 | 6 | 17 | Werkdag | Lente/herfst | 13.0667 | 0% | 0.274% | 0.07849%
1963: extreem koud | 169 | 6 | 18 | Werkdag | Lente/herfst | 11.7 | 0.04922% | 0.274% | 0.07863%
1963: extreem koud | 170 | 6 | 19 | Werkdag | Lente/herfst | 8.8 | 0.2015% | 0.274% | 0.2835%
1963: extreem koud | 171 | 6 | 20 | Werkdag | Lente/herfst | 10.4667 | 0.114% | 0.274% | 0.06178%
1963: extreem koud | 172 | 6 | 21 | Werkdag | Zomer | 12.1 | 0.02821% | 0.274% | 0.1509%
1963: extreem koud | 173 | 6 | 22 | Weekend | Zomer | 11.7 | 0.04922% | 0.274% | 0.1664%
1963: extreem koud | 174 | 6 | 23 | Weekend | Zomer | 12.0333 | 0.03171% | 0.274% | 0.3405%
1963: extreem koud | 175 | 6 | 24 | Werkdag | Zomer | 12.1333 | 0.02646% | 0.274% | 0.3144%
1963: extreem koud | 176 | 6 | 25 | Werkdag | Zomer | 12.6333 | 0.0002025% | 0.274% | 0.229%
1963: extreem koud | 177 | 6 | 26 | Werkdag | Zomer | 10.8 | 0.09648% | 0.274% | 0.2461%
1963: extreem koud | 178 | 6 | 27 | Werkdag | Zomer | 13.1667 | 0% | 0.274% | 0.2753%
1963: extreem koud | 179 | 6 | 28 | Werkdag | Zomer | 11.3667 | 0.06672% | 0.274% | 0.06945%
1963: extreem koud | 180 | 6 | 29 | Weekend | Zomer | 12.2333 | 0.02121% | 0.274% | 0.1788%
1963: extreem koud | 181 | 6 | 30 | Weekend | Zomer | 14.9 | 0% | 0.274% | 0.2734%
1963: extreem koud | 182 | 7 | 1 | Werkdag | Zomer | 14.6333 | 0% | 0.274% | 0.1055%
1963: extreem koud | 183 | 7 | 2 | Werkdag | Zomer | 14.5333 | 0% | 0.274% | 0.2366%
1963: extreem koud | 184 | 7 | 3 | Werkdag | Zomer | 15.9 | 0% | 0.274% | 0.3337%
1963: extreem koud | 185 | 7 | 4 | Werkdag | Zomer | 16.7 | 0% | 0.274% | 0.2367%
1963: extreem koud | 186 | 7 | 5 | Werkdag | Zomer | 16.4 | 0% | 0.274% | 0.3138%
1963: extreem koud | 187 | 7 | 6 | Weekend | Zomer | 16.3 | 0% | 0.274% | 0.2198%
1963: extreem koud | 188 | 7 | 7 | Weekend | Zomer | 12.4 | 0.01246% | 0.274% | 0.182%
1963: extreem koud | 189 | 7 | 8 | Werkdag | Zomer | 12.4 | 0.01246% | 0.274% | 0.1419%
1963: extreem koud | 190 | 7 | 9 | Werkdag | Zomer | 12.8 | 0% | 0.274% | 0.2283%
1963: extreem koud | 191 | 7 | 10 | Werkdag | Zomer | 11.5333 | 0.05797% | 0.274% | 0.102%
1963: extreem koud | 192 | 7 | 11 | Werkdag | Zomer | 12.1667 | 0.02471% | 0.274% | 0.2724%
1963: extreem koud | 193 | 7 | 12 | Werkdag | Zomer | 12.4 | 0.01246% | 0.274% | 0.1582%
1963: extreem koud | 194 | 7 | 13 | Weekend | Zomer | 11.5 | 0.05972% | 0.274% | 0.1314%
1963: extreem koud | 195 | 7 | 14 | Weekend | Zomer | 13.2333 | 0% | 0.274% | 0.2523%
1963: extreem koud | 196 | 7 | 15 | Werkdag | Zomer | 15.4667 | 0% | 0.274% | 0.1855%
1963: extreem koud | 197 | 7 | 16 | Werkdag | Zomer | 14.6333 | 0% | 0.274% | 0.2203%
1963: extreem koud | 198 | 7 | 17 | Werkdag | Zomer | 13.6333 | 0% | 0.274% | 0.2183%
1963: extreem koud | 199 | 7 | 18 | Werkdag | Zomer | 13.5 | 0% | 0.274% | 0.1359%
1963: extreem koud | 200 | 7 | 19 | Werkdag | Zomer | 15.7667 | 0% | 0.274% | 0.1715%
1963: extreem koud | 201 | 7 | 20 | Weekend | Zomer | 14.7333 | 0% | 0.274% | 0.1625%
1963: extreem koud | 202 | 7 | 21 | Weekend | Zomer | 15.2333 | 0% | 0.274% | 0.3861%
1963: extreem koud | 203 | 7 | 22 | Werkdag | Zomer | 19.8 | 0% | 0.274% | 0.2737%
1963: extreem koud | 204 | 7 | 23 | Werkdag | Zomer | 19.2333 | 0% | 0.274% | 0.2233%
1963: extreem koud | 205 | 7 | 24 | Werkdag | Zomer | 18.3333 | 0% | 0.274% | 0.1993%
1963: extreem koud | 206 | 7 | 25 | Werkdag | Zomer | 12.9 | 0% | 0.274% | 0.08547%
1963: extreem koud | 207 | 7 | 26 | Werkdag | Zomer | 12.5 | 0.007205% | 0.274% | 0.3131%
1963: extreem koud | 208 | 7 | 27 | Weekend | Zomer | 11.9667 | 0.03521% | 0.274% | 0.3508%
1963: extreem koud | 209 | 7 | 28 | Weekend | Zomer | 13.4333 | 0% | 0.274% | 0.3641%
1963: extreem koud | 210 | 7 | 29 | Werkdag | Zomer | 16.7333 | 0% | 0.274% | 0.3466%
1963: extreem koud | 211 | 7 | 30 | Werkdag | Zomer | 15.8 | 0% | 0.274% | 0.3568%
1963: extreem koud | 212 | 7 | 31 | Werkdag | Zomer | 14.8333 | 0% | 0.274% | 0.3305%
1963: extreem koud | 213 | 8 | 1 | Werkdag | Zomer | 16.9333 | 0% | 0.274% | 0.2635%
1963: extreem koud | 214 | 8 | 2 | Werkdag | Zomer | 19.2 | 0% | 0.274% | 0.2526%
1963: extreem koud | 215 | 8 | 3 | Weekend | Zomer | 20.3 | 0% | 0.274% | 0.172%
1963: extreem koud | 216 | 8 | 4 | Weekend | Zomer | 16.4 | 0% | 0.274% | 0.1164%
1963: extreem koud | 217 | 8 | 5 | Werkdag | Zomer | 15.4333 | 0% | 0.274% | 0.1471%
1963: extreem koud | 218 | 8 | 6 | Werkdag | Zomer | 17.9 | 0% | 0.274% | 0.2733%
1963: extreem koud | 219 | 8 | 7 | Werkdag | Zomer | 15 | 0% | 0.274% | 0.2066%
1963: extreem koud | 220 | 8 | 8 | Werkdag | Zomer | 13 | 0% | 0.274% | 0.0978%
1963: extreem koud | 221 | 8 | 9 | Werkdag | Zomer | 12.0333 | 0.03171% | 0.274% | 0.1278%
1963: extreem koud | 222 | 8 | 10 | Weekend | Zomer | 11.5 | 0.05972% | 0.274% | 0.08986%
1963: extreem koud | 223 | 8 | 11 | Weekend | Zomer | 12.8 | 0% | 0.274% | 0.1745%
1963: extreem koud | 224 | 8 | 12 | Werkdag | Zomer | 13.1 | 0% | 0.274% | 0.1362%
1963: extreem koud | 225 | 8 | 13 | Werkdag | Zomer | 12.5333 | 0.005454% | 0.274% | 0.1646%
1963: extreem koud | 226 | 8 | 14 | Werkdag | Zomer | 14.4333 | 0% | 0.274% | 0.1534%
1963: extreem koud | 227 | 8 | 15 | Werkdag | Zomer | 13.3 | 0% | 0.274% | 0.1396%
1963: extreem koud | 228 | 8 | 16 | Werkdag | Zomer | 12.3 | 0.01771% | 0.274% | 0.2377%
1963: extreem koud | 229 | 8 | 17 | Weekend | Zomer | 11.4667 | 0.06147% | 0.274% | 0.07547%
1963: extreem koud | 230 | 8 | 18 | Weekend | Zomer | 11.5 | 0.05972% | 0.274% | 0.209%
1963: extreem koud | 231 | 8 | 19 | Werkdag | Zomer | 10.1667 | 0.1297% | 0.274% | 0.1323%
1963: extreem koud | 232 | 8 | 20 | Werkdag | Zomer | 10.5333 | 0.1105% | 0.274% | 0.05479%
1963: extreem koud | 233 | 8 | 21 | Werkdag | Zomer | 9.9667 | 0.1402% | 0.274% | 0.1082%
1963: extreem koud | 234 | 8 | 22 | Werkdag | Zomer | 12.1333 | 0.02646% | 0.274% | 0.08095%
1963: extreem koud | 235 | 8 | 23 | Werkdag | Zomer | 12.8 | 0% | 0.274% | 0.1351%
1963: extreem koud | 236 | 8 | 24 | Weekend | Zomer | 10.4 | 0.1175% | 0.274% | 0.07958%
1963: extreem koud | 237 | 8 | 25 | Weekend | Zomer | 12.6333 | 0.0002025% | 0.274% | 0.1268%
1963: extreem koud | 238 | 8 | 26 | Werkdag | Zomer | 13.5 | 0% | 0.274% | 0.1834%
1963: extreem koud | 239 | 8 | 27 | Werkdag | Zomer | 11.3667 | 0.06672% | 0.274% | 0.1981%
1963: extreem koud | 240 | 8 | 28 | Werkdag | Zomer | 9.7667 | 0.1507% | 0.274% | 0.09314%
1963: extreem koud | 241 | 8 | 29 | Werkdag | Zomer | 11.0333 | 0.08423% | 0.274% | 0.1657%
1963: extreem koud | 242 | 8 | 30 | Werkdag | Zomer | 12.2 | 0.02296% | 0.274% | 0.2142%
1963: extreem koud | 243 | 8 | 31 | Weekend | Zomer | 12.3667 | 0.01421% | 0.274% | 0.07753%
1963: extreem koud | 244 | 9 | 1 | Weekend | Zomer | 14.1333 | 0% | 0.274% | 0.2314%
1963: extreem koud | 245 | 9 | 2 | Werkdag | Zomer | 12.8333 | 0% | 0.274% | 0.1301%
1963: extreem koud | 246 | 9 | 3 | Werkdag | Zomer | 10.5667 | 0.1087% | 0.274% | 0.03246%
1963: extreem koud | 247 | 9 | 4 | Werkdag | Zomer | 10.6 | 0.107% | 0.274% | 0.09041%
1963: extreem koud | 248 | 9 | 5 | Werkdag | Zomer | 12.1 | 0.02821% | 0.274% | 0.1111%
1963: extreem koud | 249 | 9 | 6 | Werkdag | Zomer | 11.4333 | 0.06322% | 0.274% | 0.09027%
1963: extreem koud | 250 | 9 | 7 | Weekend | Zomer | 11.0333 | 0.08423% | 0.274% | 0.1723%
1963: extreem koud | 251 | 9 | 8 | Weekend | Zomer | 10.6333 | 0.1052% | 0.274% | 0.1104%
1963: extreem koud | 252 | 9 | 9 | Werkdag | Zomer | 10.2333 | 0.1262% | 0.274% | 0.1642%
1963: extreem koud | 253 | 9 | 10 | Werkdag | Zomer | 12 | 0.03346% | 0.274% | 0.2096%
1963: extreem koud | 254 | 9 | 11 | Werkdag | Zomer | 13 | 0% | 0.274% | 0.1577%
1963: extreem koud | 255 | 9 | 12 | Werkdag | Zomer | 12.6333 | 0.0002025% | 0.274% | 0.1853%
1963: extreem koud | 256 | 9 | 13 | Werkdag | Zomer | 12.7667 | 0% | 0.274% | 0.2198%
1963: extreem koud | 257 | 9 | 14 | Weekend | Zomer | 13.2 | 0% | 0.274% | 0.2294%
1963: extreem koud | 258 | 9 | 15 | Weekend | Zomer | 12.5 | 0.007205% | 0.274% | 0.2319%
1963: extreem koud | 259 | 9 | 16 | Werkdag | Zomer | 15.2333 | 0% | 0.274% | 0.2008%
1963: extreem koud | 260 | 9 | 17 | Werkdag | Zomer | 17.2333 | 0% | 0.274% | 0.1785%
1963: extreem koud | 261 | 9 | 18 | Werkdag | Zomer | 14.7667 | 0% | 0.274% | 0.09479%
1963: extreem koud | 262 | 9 | 19 | Werkdag | Zomer | 11.4667 | 0.06147% | 0.274% | 0.2056%
1963: extreem koud | 263 | 9 | 20 | Werkdag | Zomer | 12.7333 | 0% | 0.274% | 0.07095%
1963: extreem koud | 264 | 9 | 21 | Weekend | Lente/herfst | 13.1 | 0% | 0.274% | 0.05397%
1963: extreem koud | 265 | 9 | 22 | Weekend | Lente/herfst | 14.4 | 0% | 0.274% | 0.09917%
1963: extreem koud | 266 | 9 | 23 | Werkdag | Lente/herfst | 14.7 | 0% | 0.274% | 0.1175%
1963: extreem koud | 267 | 9 | 24 | Werkdag | Lente/herfst | 13.2333 | 0% | 0.274% | 0.05013%
1963: extreem koud | 268 | 9 | 25 | Werkdag | Lente/herfst | 8.0667 | 0.24% | 0.274% | 0.1356%
1963: extreem koud | 269 | 9 | 26 | Werkdag | Lente/herfst | 8.7333 | 0.205% | 0.274% | 0.007123%
1963: extreem koud | 270 | 9 | 27 | Werkdag | Lente/herfst | 9.1 | 0.1858% | 0.274% | 0.153%
1963: extreem koud | 271 | 9 | 28 | Weekend | Lente/herfst | 7.2333 | 0.2838% | 0.274% | 0.1075%
1963: extreem koud | 272 | 9 | 29 | Weekend | Lente/herfst | 9 | 0.191% | 0.274% | 0.02657%
1963: extreem koud | 273 | 9 | 30 | Werkdag | Lente/herfst | 9.5 | 0.1648% | 0.274% | 0.04013%
1963: extreem koud | 274 | 10 | 1 | Werkdag | Lente/herfst | 8.4667 | 0.219% | 0.274% | 0.04164%
1963: extreem koud | 275 | 10 | 2 | Werkdag | Lente/herfst | 7.7667 | 0.2558% | 0.274% | 0.06548%
1963: extreem koud | 276 | 10 | 3 | Werkdag | Lente/herfst | 6.6 | 0.317% | 0.274% | 0.08945%
1963: extreem koud | 277 | 10 | 4 | Werkdag | Lente/herfst | 8.4 | 0.2225% | 0.274% | 0.1168%
1963: extreem koud | 278 | 10 | 5 | Weekend | Lente/herfst | 6.6667 | 0.3135% | 0.274% | 0.1208%
1963: extreem koud | 279 | 10 | 6 | Weekend | Lente/herfst | 8.5 | 0.2173% | 0.274% | 0.1319%
1963: extreem koud | 280 | 10 | 7 | Werkdag | Lente/herfst | 8.5333 | 0.2155% | 0.274% | 0.09383%
1963: extreem koud | 281 | 10 | 8 | Werkdag | Lente/herfst | 7.9333 | 0.247% | 0.274% | 0.06479%
1963: extreem koud | 282 | 10 | 9 | Werkdag | Lente/herfst | 9.8 | 0.149% | 0.274% | 0.1449%
1963: extreem koud | 283 | 10 | 10 | Werkdag | Lente/herfst | 8.9333 | 0.1945% | 0.274% | 0.02096%
1963: extreem koud | 284 | 10 | 11 | Werkdag | Lente/herfst | 10.1333 | 0.1315% | 0.274% | 0.02315%
1963: extreem koud | 285 | 10 | 12 | Weekend | Lente/herfst | 10.9 | 0.09123% | 0.274% | 0.1282%
1963: extreem koud | 286 | 10 | 13 | Weekend | Lente/herfst | 8.4333 | 0.2208% | 0.274% | 0.05411%
1963: extreem koud | 287 | 10 | 14 | Werkdag | Lente/herfst | 7.2667 | 0.282% | 0.274% | 0.1031%
1963: extreem koud | 288 | 10 | 15 | Werkdag | Lente/herfst | 5.8667 | 0.3556% | 0.274% | 0.1278%
1963: extreem koud | 289 | 10 | 16 | Werkdag | Lente/herfst | 8.5333 | 0.2155% | 0.274% | 0.06589%
1963: extreem koud | 290 | 10 | 17 | Werkdag | Lente/herfst | 8.1333 | 0.2365% | 0.274% | 0.04205%
1963: extreem koud | 291 | 10 | 18 | Werkdag | Lente/herfst | 9.9 | 0.1437% | 0.274% | 0.07945%
1963: extreem koud | 292 | 10 | 19 | Weekend | Lente/herfst | 9.3 | 0.1753% | 0.274% | 0.09712%
1963: extreem koud | 293 | 10 | 20 | Weekend | Lente/herfst | 10.7333 | 0.09998% | 0.274% | 0.0515%
1963: extreem koud | 294 | 10 | 21 | Werkdag | Lente/herfst | 10.2667 | 0.1245% | 0.274% | 0.09178%
1963: extreem koud | 295 | 10 | 22 | Werkdag | Lente/herfst | 8.7333 | 0.205% | 0.274% | 0.09342%
1963: extreem koud | 296 | 10 | 23 | Werkdag | Lente/herfst | 6.6667 | 0.3135% | 0.274% | 0.07219%
1963: extreem koud | 297 | 10 | 24 | Werkdag | Lente/herfst | 12.5 | 0.007205% | 0.274% | 0.03616%
1963: extreem koud | 298 | 10 | 25 | Werkdag | Lente/herfst | 10.4 | 0.1175% | 0.274% | 0.03863%
1963: extreem koud | 299 | 10 | 26 | Weekend | Lente/herfst | 6 | 0.3486% | 0.274% | 0.09657%
1963: extreem koud | 300 | 10 | 27 | Weekend | Lente/herfst | 2.6 | 0.5271% | 0.274% | 0.02959%
1963: extreem koud | 301 | 10 | 28 | Werkdag | Lente/herfst | 3.5 | 0.4798% | 0.274% | 0.02164%
1963: extreem koud | 302 | 10 | 29 | Werkdag | Lente/herfst | 3.3 | 0.4903% | 0.274% | 0.01041%
1963: extreem koud | 303 | 10 | 30 | Werkdag | Lente/herfst | 2.1667 | 0.5499% | 0.274% | 0.06534%
1963: extreem koud | 304 | 10 | 31 | Werkdag | Lente/herfst | 4.0667 | 0.4501% | 0.274% | 0.05698%
1963: extreem koud | 305 | 11 | 1 | Werkdag | Lente/herfst | 6.0667 | 0.3451% | 0.274% | 0.01342%
1963: extreem koud | 306 | 11 | 2 | Weekend | Lente/herfst | 7.4333 | 0.2733% | 0.274% | 0.06232%
1963: extreem koud | 307 | 11 | 3 | Weekend | Lente/herfst | 7.3 | 0.2803% | 0.274% | 0.06739%
1963: extreem koud | 308 | 11 | 4 | Werkdag | Lente/herfst | 6.0667 | 0.3451% | 0.274% | 0.04671%
1963: extreem koud | 309 | 11 | 5 | Werkdag | Lente/herfst | 10.1667 | 0.1297% | 0.274% | 0.07616%
1963: extreem koud | 310 | 11 | 6 | Werkdag | Lente/herfst | 10.2667 | 0.1245% | 0.274% | 0.05712%
1963: extreem koud | 311 | 11 | 7 | Werkdag | Lente/herfst | 6.4667 | 0.324% | 0.274% | 0.02205%
1963: extreem koud | 312 | 11 | 8 | Werkdag | Lente/herfst | 5.6667 | 0.3661% | 0.274% | 0.03822%
1963: extreem koud | 313 | 11 | 9 | Weekend | Lente/herfst | 7.8667 | 0.2505% | 0.274% | 0.0315%
1963: extreem koud | 314 | 11 | 10 | Weekend | Lente/herfst | 8.5333 | 0.2155% | 0.274% | 0.009451%
1963: extreem koud | 315 | 11 | 11 | Werkdag | Lente/herfst | 7.2667 | 0.282% | 0.274% | 0.02466%
1963: extreem koud | 316 | 11 | 12 | Werkdag | Lente/herfst | 5.2333 | 0.3888% | 0.274% | 0.05561%
1963: extreem koud | 317 | 11 | 13 | Werkdag | Lente/herfst | 3.9333 | 0.4571% | 0.274% | 0.03712%
1963: extreem koud | 318 | 11 | 14 | Werkdag | Lente/herfst | 2.6667 | 0.5236% | 0.274% | 0.06821%
1963: extreem koud | 319 | 11 | 15 | Werkdag | Lente/herfst | 2.8667 | 0.5131% | 0.274% | 0.007808%
1963: extreem koud | 320 | 11 | 16 | Weekend | Lente/herfst | 4.2 | 0.4431% | 0.274% | 0.0426%
1963: extreem koud | 321 | 11 | 17 | Weekend | Lente/herfst | 2.8 | 0.5166% | 0.274% | 0.03411%
1963: extreem koud | 322 | 11 | 18 | Werkdag | Lente/herfst | 4.9333 | 0.4046% | 0.274% | 0.009314%
1963: extreem koud | 323 | 11 | 19 | Werkdag | Lente/herfst | 7.3 | 0.2803% | 0.274% | 0.007945%
1963: extreem koud | 324 | 11 | 20 | Werkdag | Lente/herfst | 5.3667 | 0.3818% | 0.274% | 0.04698%
1963: extreem koud | 325 | 11 | 21 | Werkdag | Lente/herfst | 1.7333 | 0.5726% | 0.274% | 0.02288%
1963: extreem koud | 326 | 11 | 22 | Werkdag | Lente/herfst | 5.3667 | 0.3818% | 0.274% | 0.04876%
1963: extreem koud | 327 | 11 | 23 | Weekend | Lente/herfst | 5.4667 | 0.3766% | 0.274% | 0.0252%
1963: extreem koud | 328 | 11 | 24 | Weekend | Lente/herfst | 6.4333 | 0.3258% | 0.274% | 0.03918%
1963: extreem koud | 329 | 11 | 25 | Werkdag | Lente/herfst | 5 | 0.4011% | 0.274% | 0.01096%
1963: extreem koud | 330 | 11 | 26 | Werkdag | Lente/herfst | 3.6667 | 0.4711% | 0.274% | 0.04657%
1963: extreem koud | 331 | 11 | 27 | Werkdag | Lente/herfst | 2.8333 | 0.5149% | 0.274% | 0.03507%
1963: extreem koud | 332 | 11 | 28 | Werkdag | Lente/herfst | 2.3333 | 0.5411% | 0.274% | 0.02109%
1963: extreem koud | 333 | 11 | 29 | Werkdag | Lente/herfst | 3.4 | 0.4851% | 0.274% | 0.006849%
1963: extreem koud | 334 | 11 | 30 | Weekend | Lente/herfst | 4.4 | 0.4326% | 0.274% | 0.005753%
1963: extreem koud | 335 | 12 | 1 | Weekend | Lente/herfst | 3.1333 | 0.4991% | 0.274% | 0.04534%
1963: extreem koud | 336 | 12 | 2 | Werkdag | Lente/herfst | 0.2 | 0.6531% | 0.274% | 0.03109%
1963: extreem koud | 337 | 12 | 3 | Werkdag | Lente/herfst | -2.2333 | 0.7809% | 0.274% | 0.03671%
1963: extreem koud | 338 | 12 | 4 | Werkdag | Lente/herfst | -2.4333 | 0.7914% | 0.274% | 0.04274%
1963: extreem koud | 339 | 12 | 5 | Werkdag | Lente/herfst | -2.6333 | 0.8019% | 0.274% | 0.0437%
1963: extreem koud | 340 | 12 | 6 | Werkdag | Lente/herfst | -3.0333 | 0.8229% | 0.274% | 0.05548%
1963: extreem koud | 341 | 12 | 7 | Weekend | Lente/herfst | -2.5 | 0.7949% | 0.274% | 0.06821%
1963: extreem koud | 342 | 12 | 8 | Weekend | Lente/herfst | -1.9333 | 0.7652% | 0.274% | 0.05013%
1963: extreem koud | 343 | 12 | 9 | Werkdag | Lente/herfst | -4.1 | 0.879% | 0.274% | 0.03685%
1963: extreem koud | 344 | 12 | 10 | Werkdag | Lente/herfst | -4.4 | 0.8947% | 0.274% | 0.00315%
1963: extreem koud | 345 | 12 | 11 | Werkdag | Lente/herfst | -3.7333 | 0.8597% | 0.274% | 0.004246%
1963: extreem koud | 346 | 12 | 12 | Werkdag | Lente/herfst | -3.8 | 0.8632% | 0.274% | 0.01425%
1963: extreem koud | 347 | 12 | 13 | Werkdag | Lente/herfst | -3.0333 | 0.8229% | 0.274% | 0.03219%
1963: extreem koud | 348 | 12 | 14 | Weekend | Lente/herfst | -5.8667 | 0.9717% | 0.274% | 0.01808%
1963: extreem koud | 349 | 12 | 15 | Weekend | Lente/herfst | -7.0667 | 1.035% | 0.274% | 0.05205%
1963: extreem koud | 350 | 12 | 16 | Werkdag | Lente/herfst | -3.5 | 0.8475% | 0.274% | 0.01027%
1963: extreem koud | 351 | 12 | 17 | Werkdag | Lente/herfst | -3.8 | 0.8632% | 0.274% | 0.01603%
1963: extreem koud | 352 | 12 | 18 | Werkdag | Lente/herfst | -1.7 | 0.7529% | 0.274% | 0.006712%
1963: extreem koud | 353 | 12 | 19 | Werkdag | Lente/herfst | -2.8 | 0.8107% | 0.274% | 0.04438%
1963: extreem koud | 354 | 12 | 20 | Werkdag | Lente/herfst | -7.2 | 1.042% | 0.274% | 0.03466%
1963: extreem koud | 355 | 12 | 21 | Weekend | Winter | -2.8 | 0.8107% | 0.274% | 0.01603%
1963: extreem koud | 356 | 12 | 22 | Weekend | Winter | -2.4 | 0.7897% | 0.274% | 0.007808%
1963: extreem koud | 357 | 12 | 23 | Werkdag | Winter | -8.3 | 1.1% | 0.274% | 0.0741%
1963: extreem koud | 358 | 12 | 24 | Werkdag | Winter | -9.1333 | 1.143% | 0.274% | 0.04835%
1963: extreem koud | 359 | 12 | 25 | Werkdag | Winter | -5.2667 | 0.9402% | 0.274% | 0.03452%
1963: extreem koud | 360 | 12 | 26 | Werkdag | Winter | 1.5667 | 0.5814% | 0.274% | 0.004657%
1963: extreem koud | 361 | 12 | 27 | Werkdag | Winter | -0.83333 | 0.7074% | 0.274% | 0.01589%
1963: extreem koud | 362 | 12 | 28 | Weekend | Winter | 0.93333 | 0.6146% | 0.274% | 0.01164%
1963: extreem koud | 363 | 12 | 29 | Weekend | Winter | -2.0333 | 0.7704% | 0.274% | 0.02726%
1963: extreem koud | 364 | 12 | 30 | Werkdag | Winter | -0.066667 | 0.6672% | 0.274% | 0.01425%
1963: extreem koud | 365 | 12 | 31 | Werkdag | Winter | -1.2 | 0.7267% | 0.274% | 0.01055%

## T - Warmteprofiel
Dagprofiel warmtevraag
Uur | Dagtype | Fractie ruimteverwarming | Fractie tapwater
0 | Werkdag | 1.709% | 1.751%
1 | Werkdag | 1.622% | 1.403%
2 | Werkdag | 1.691% | 1.343%
3 | Werkdag | 1.866% | 1.435%
4 | Werkdag | 2.376% | 1.845%
5 | Werkdag | 3.754% | 3.67%
6 | Werkdag | 5.704% | 6.442%
7 | Werkdag | 6.109% | 6.259%
8 | Werkdag | 5.72% | 5.458%
9 | Werkdag | 5.125% | 4.906%
10 | Werkdag | 4.461% | 4.663%
11 | Werkdag | 4.139% | 4.499%
12 | Werkdag | 3.973% | 3.998%
13 | Werkdag | 3.776% | 3.598%
14 | Werkdag | 3.814% | 3.554%
15 | Werkdag | 4.474% | 4.297%
16 | Werkdag | 5.741% | 6.454%
17 | Werkdag | 6.265% | 7.366%
18 | Werkdag | 6.323% | 6.456%
19 | Werkdag | 6.06% | 5.269%
20 | Werkdag | 5.365% | 4.611%
21 | Werkdag | 4.494% | 4.431%
22 | Werkdag | 3.198% | 3.794%
23 | Werkdag | 2.241% | 2.497%
0 | Weekend | 1.811% | 2.073%
1 | Weekend | 1.66% | 1.633%
2 | Weekend | 1.664% | 1.49%
3 | Weekend | 1.737% | 1.48%
4 | Weekend | 2.028% | 1.589%
5 | Weekend | 2.788% | 1.986%
6 | Weekend | 4.043% | 3.127%
7 | Weekend | 5.483% | 5.517%
8 | Weekend | 6.329% | 6.97%
9 | Weekend | 6.431% | 7.11%
10 | Weekend | 6.074% | 6.585%
11 | Weekend | 5.52% | 6.016%
12 | Weekend | 5.019% | 5.149%
13 | Weekend | 4.584% | 4.24%
14 | Weekend | 4.304% | 3.895%
15 | Weekend | 4.341% | 4.251%
16 | Weekend | 4.977% | 5.413%
17 | Weekend | 5.436% | 6.436%
18 | Weekend | 5.484% | 6.054%
19 | Weekend | 5.529% | 4.899%
20 | Weekend | 4.976% | 4.117%
21 | Weekend | 4.359% | 3.766%
22 | Weekend | 3.136% | 3.551%
23 | Weekend | 2.287% | 2.656%

## T - Warmtetechnieken
HR-ketel
Year | Elektriciteitsverbruik afgiftesysteem [kWh/jr] | Efficiency ruimteverwarming | Standby-verlies tapwater [kW] | Efficiency tapwater
2013 | 100 | 90% | 0.125 | 84%
2020 | 90 | 92% | 0.09 | 86%
2025 | 80 | 94% | 0.06 | 88%
2030 | 75 | 94% | 0.04 | 88%
WP elektrisch (bodem)
Year | Elektriciteitsverbruik afgiftesysteem [kWh/jr] | COP ruimteverwarming | COP tapwater | Capaciteit [kW]
2013 | 100 | 4.35 | 2.9 | 3.5
2020 | 90 | 4.7 | 3.1 | 3.5
2025 | 80 | 4.95 | 3.25 | 3.5
2030 | 75 | 5.15 | 3.4 | 3.5
WP elektrisch (lucht)
Year | Elektriciteitsverbruik afgiftesysteem [kWh/jr] | COP ruimteverwarming @ Tref | COP tapwater @ Tref | Tref voor COP [°C] | Truimteverwarming [°C] | Ttapwater [°C] | Capaciteit [kW]
2013 | 100 | 4.05 | 2.6 | 7 | 50 | 60 | 7
2020 | 90 | 4.4 | 2.8 | 7 | 45 | 60 | 7
2025 | 80 | 4.65 | 2.95 | 7 | 40 | 60 | 7
2030 | 75 | 4.85 | 3.1 | 7 | 35 | 60 | 7
WP hybride
Year | Elektriciteitsverbruik afgiftesysteem [kWh/jr] | COP ruimteverwarming @ Tref | Tref voor COP [°C] | Truimteverwarming [°C] | Tschakel WP → Bijstook [°C] | Capaciteit [kW] | Efficiency ruimteverwarming | Standby-verlies tapwater [kW] | Efficiency tapwater
2013 | 100 | 4.05 | 7 | 55 | 0 | 3 | 90% | 0.125 | 84%
2020 | 90 | 4.4 | 7 | 50 | 0 | 3 | 92% | 0.09 | 86%
2025 | 80 | 4.65 | 7 | 45 | 0 | 3 | 94% | 0.06 | 88%
2030 | 75 | 4.85 | 7 | 40 | 0 | 3 | 94% | 0.04 | 88%
WP ventilatie
Year | Elektriciteitsverbruik afgiftesysteem [kWh/jr] | Efficiency ruimteverwarming | Standby-verlies tapwater [kW] | COP tapwater | Correctie ventilatie-energie [kW] | Efficiency tapwater | Capaciteit [kW]
2013 | 100 | 90% | 0.125 | 1.5 | 0.1 | 0.84 | 0.41
2020 | 90 | 92% | 0.09 | 1.55 | 0.1 | 0.86 | 0.45
2025 | 80 | 94% | 0.06 | 1.6 | 0.1 | 0.88 | 0.5
2030 | 75 | 94% | 0.04 | 1.65 | 0.1 | 0.88 | 0.55
WKK HRe (Stirling)
Year | Elektriciteitsverbruik afgiftesysteem [kWh/jr] | Capaciteit (thermisch) [kW] | Capaciteit (elektrisch) [kW] | Efficiency elektrisch | Efficiency ruimteverwarming | Standby-verlies tapwater [kW] | Efficiency tapwater
2013 | 100 | 5.5 | 1 | -11% | 90% | 0.125 | 0.84
2020 | 90 | 5 | 1 | -12% | 92% | 0.09 | 0.86
2025 | 80 | 4.75 | 1 | -13% | 94% | 0.06 | 0.88
2030 | 75 | 4.5 | 1 | -14% | 94% | 0.04 | 0.88
WKK Brandstofcel
Year | Elektriciteitsverbruik afgiftesysteem [kWh/jr] | Capaciteit (thermisch) [kW] | Capaciteit (elektrisch) [kW] | Efficiency elektrisch | Efficiency ruimteverwarming | Efficiency tapwater
2013 | 100 | 0.4 | 1 | -50% | 90% | 75%
2020 | 90 | 0.4 | 1 | -53% | 92% | 80%
2025 | 80 | 0.4 | 1 | -55% | 94% | 84%
2030 | 75 | 0.4 | 1 | -56% | 94% | 86%
Warmtenet
Year | Elektriciteitsverbruik afgiftesysteem [kWh/jr] | Efficiency ruimteverwarming | Efficiency tapwater | Distributieverlies warmte [%]
2013 | 50 | 100% | 100% | 20%
2020 | 45 | 100% | 100% | 15%
2025 | 40 | 100% | 100% | 12.5%
2030 | 37.5 | 100% | 100% | 10%
Houtketel
Year | Elektriciteitsverbruik afgiftesysteem [kWh/jr] | Efficiency ruimteverwarming | Efficiency tapwater
2013 | 100 | 90% | 80%
2020 | 90 | 92% | 82%
2025 | 80 | 94% | 84%
2030 | 75 | 94% | 84%

## T - Allocatie technieken
Relatieve prioriteit woningtypes en technieken |  |  | Allocatie subtypen warmtepomp |  |  | Allocatie subtypen WKK
Techniekgroep | Woningtype | Prioriteit | Woningtype | Subtype | Fractie | Woningtype | Subtype | Fractie
Warmtepomp | Vrijstaand | 100 | Vrijstaand | Elektrisch (bodem) | 35% | Vrijstaand | Stirling | 90%
Warmtepomp | 2/1-kap & hoek | 25 | Vrijstaand | Elektrisch (lucht) | 15% | Vrijstaand | Brandstofcel | 10%
Warmtepomp | Rij | 20 | Vrijstaand | Hybride | 50% | 2/1-kap & hoek | Stirling | 90%
Warmtepomp | Meergezins | 20 | Vrijstaand | Ventilatie | 0% | 2/1-kap & hoek | Brandstofcel | 10%
WKK | Vrijstaand | 100 | 2/1-kap & hoek | Elektrisch (bodem) | 5% | Rij | Stirling | 90%
WKK | 2/1-kap & hoek | 20 | 2/1-kap & hoek | Elektrisch (lucht) | 10% | Rij | Brandstofcel | 10%
WKK | Rij | 1 | 2/1-kap & hoek | Hybride | 70% | Meergezins | Stirling | 90%
WKK | Meergezins | 1 | 2/1-kap & hoek | Ventilatie | 15% | Meergezins | Brandstofcel | 10%
Warmtenet | Vrijstaand | 100 | Rij | Elektrisch (bodem) | 0%
Warmtenet | 2/1-kap & hoek | 100 | Rij | Elektrisch (lucht) | 10%
Warmtenet | Rij | 100 | Rij | Hybride | 70%
Warmtenet | Meergezins | 100 | Rij | Ventilatie | 20%
Houtketel | Vrijstaand | 100 | Meergezins | Elektrisch (bodem) | 0%
Houtketel | 2/1-kap & hoek | 20 | Meergezins | Elektrisch (lucht) | 0%
Houtketel | Rij | 5 | Meergezins | Hybride | 20%
Houtketel | Meergezins | 1 | Meergezins | Ventilatie | 80%